## Arkusz1
Załącznik nr 10/1 do SIWZ
Wykaz maszyn, urządzeń, wyposażenia KPIM Sp. z o.o. ubezpieczonych w ramach ubezpieczenia mienia od wszystkich ryzyk
Nazwa | Ilość (szt.) | Cena jednostkowa netto | Cena jednostkowa brutto | Opis
Dozownik do płynu dezynfekcynego, bezdotykowy | 1 | 697 | 857.31
Wieszak na kroplówki | 1 | 531 | 573.48
Wieszak na kroplówki | 1 | 531 | 573.48
SALA ZABIEGOWO-ENDOSKOPOWA
Wózek anestezjologiczny - zabiegowy 4-szufladowy | 1 | 6135 | 6768.9
Stolik do instrumentów chirurgicznych | 1 | 3892 | 4203.36
Stolik opatrunkowy - narzędziowy | 1 | 1392 | 1503.36
Wózek opatrunkowo - zabiegowy 5-szufladowy | 1 | 6013 | 6494.04 | 1-kpl. relingów bocznych /2- uchwyt z pojemnikiem na odpady ostre (1szt.) /3- nadstawkę mocowaną nad blatem z 7-ma uchylnymi pojemnikami na materiały medyczne umieszczonymi w 2-rzędach (1szt.) /4- statyw kroplówki (1szt.) /5- tackę (1szt.) /6- uchwyt na pudełko do rękawiczek (1szt.) 7- pojemnik na cewniki (1szt.) /8- kosz kolanowy
Wózek opatrunkowo - zabiegowy 5-szufladowy | 1 | 6013 | 6494.04 | 1-kpl. relingów bocznych /2- uchwyt z pojemnikiem na odpady ostre (1szt.) /3- nadstawkę mocowaną nad blatem z 7-ma uchylnymi pojemnikami na materiały medyczne umieszczonymi w 2-rzędach (1szt.) /4- statyw kroplówki (1szt.) /5- tackę (1szt.) /6- uchwyt na pudełko do rękawiczek (1szt.) 7- pojemnik na cewniki (1szt.) /8- kosz kolanowy
Stolik opatrunkowy - narzędziowy | 1 | 1545 | 1668.6
Wózek regałowy z koszami i kuwetami | 1 | 2780 | 3419.4
Stojak na 3 worki na odpady. Wózek do zbierania odpadów z 3 uchwytami | 1 | 2170 | 2669.1
Stojak na 3 worki na odpady. Wózek do zbierania odpadów z 3 uchwytami | 1 | 2170 | 2669.1
Stojak podwójny ze stali kwasoodpornej z 2-ma misami na odpady 6l | 1 | 785 | 847.8
Podest chirurgiczny jednostopniowy | 1 | 624 | 767.52
Podest chirurgiczny jednostopniowy | 1 | 624 | 767.52
Wiadro mobilne z uchwytem do prowadzenia, 10l, dł. rączki 750 mm | 1 | 509 | 626.07
Wiadro mobilne z uchwytem do prowadzenia, 10l, dł. rączki 750 mm | 1 | 509 | 626.07
Fotelik lekarski z oparciem - mobily | 1 | 987 | 1065.94
Fotelik lekarski z oparciem - mobily | 1 | 987 | 1065.97
Fotelik lekarski z oparciem - mobily | 1 | 987 | 1065.97
Fotelik lekarza z oparciem dla personelu medycznego | 1 | 1723 | 1860.84
Fotelik lekarza z oparciem dla personelu medycznego | 1 | 1723 | 1860.84
Fotelik lekarza z oparciem dla personelu medycznego | 1 | 1723 | 1860.84
Wózek do dystrybucji materiałów medycznych | 1 | 2060 | 2533.8
Wieszak na kroplówki | 1 | 531 | 573.48
Wieszak na kroplówki | 1 | 531 | 573.48
PRZYGOTOWANIE LEKARZY
Myjnia chirurgiczna 3-stanowiskowa z panelem ściennym | 1 | 20906 | 25714.38 | Wyposażenie:1-Bateria bezdotykowa ścienna z regulatorem termostatycznym zasilana baterią litową 6V (3 szt.) /2-Zegar z minutnikiem (1 szt.) /3- Dozownik do mydła, bezdotykowy (2 szt.) /4- Podajnik płynu dezynfekcyjnego bezdotykowy (2 szt.)
Kosz na śmieci o poj. 12l, ze stali nierdzewnej, otwierany nożnie | 1 | 160 | 196.8
Dozownik na ręczniki jednorazowe papierowe | 1 | 247 | 303.81
Dozownik na ręczniki jednorazowe papierowe | 1 | 247 | 303.81
Regał listwowy naścienny ze stali kwasoodpornej | 1 | 1486 | 1827.78 | 1-kosz sterylizacyjny 1/2 STE (2szt.) /2-półki o wym. 580 x 260 x 150 mm (3szt.)
Stojak na 1 worek na odpady. Wózek do zbierania odpadów z 1 uchwytem na worek jednorazowy o pojemności min 60 L. | 1 | 705 | 867.15
ŚLUZA PACJENTA
meble medyczne wg projektu z miejscem na nogi, lodówko-zamrażarką medyczną, umywalką - stal nierdzewna, kwasoodporna w skład zestawu wchodzą następujące elementy: Blat roboczy z lodówko-zamrażarką podblatową o wym. 600 x 600 x 890 mm – 1 szt. Szafka przyścienna ze stali kwasoodpornej z 4-ma szufladami wysuwanymi na prowadnicach kulowych samodociągowych o wym. 350 x 600 x 890 mm – 1 szt. Szafka przyścienna jednodrzwiowa z podbudowaną umywalką okrągłą ze stali kwasoodpornej i baterią bezdotykową , 500 x 600 x 890 mm – 1 szt. Stanowisko komputerowe "90" z szafką otwarta pod komputer ze stali kwasoodpornej, 900 x 600 x 890 mm – 1 szt.Szafka wisząca ze stali kwasoodpornej dwudrzwiowa, przeszklona z półką o wym. 950 x 300 x 600 mm – 1 szt. Szafka wisząca ze stali kwasoodpornej dwudrzwiowa z półką o wym. 900 x 300 x 600 mm – 1 szt. Stojak podgrzewacz do płynów infuzyjnych z ręczną regulacją wysokości | 1 | 32590 | 40085.7 | zestaw
Wieszak na kroplówki | 1 | 531 | 573.48
Wieszak na kroplówki | 1 | 531 | 573.48
Wieszak na kroplówki | 1 | 531 | 573.48
Wieszak na kroplówki | 1 | 531 | 573.48
Dozownik do mydła w płynie, bezdotykowy | 1 | 697 | 857.31
Dozownik do płynu dezynfekcynego, bezdotykowy | 1 | 697 | 857.31
Dozownik na ręczniki jednorazowe papierowe | 1 | 247 | 303.81
Stojak na 3 worki na odpady. Wózek do zbierania odpadów z 3 uchwytami na worki jednorazowe o pojemności min. 60 L | 1 | 2170 | 2669.1
SALA OPERACYJNA LAR.
Wózek anestezjologiczny - zabiegowy 4-szufladowy | 1 | 6135 | 6768.9 | 1-kpl. relingów bocznych /2- uchwyt z pojemnikiem na odpady ostre (1szt.) /3- nadstawkę mocowaną nad blatem z 7-ma uchylnymi pojemnikami na materiały medyczne umieszczonymi w 2-rzędach (1szt.) /4- statyw kroplówki (1szt.) /5- tackę (1szt.) /6- uchwyt na pudełko do rękawiczek (1szt.) 7- pojemnik na cewniki (1szt.) /8- kosz kolanowy
Stolik do instrumentów chirurgicznych | 1 | 3892 | 4203.36
Stolik opatrunkowy - narzędziowy | 1 | 1392 | 1503.36 |  | 121867 | 0 | 142746.81
Wózek opatrunkowo - zabiegowy 5-szufladowy | 1 | 6017 | 6498.36 | 1-kpl. relingów bocznych /2- uchwyt z pojemnikiem na odpady ostre (1szt.) /3- nadstawkę mocowaną nad blatem z 7-ma uchylnymi pojemnikami na materiały medyczne umieszczonymi w 2-rzędach (1szt.) /4- statyw kroplówki (1szt.) /5- tackę (1szt.) /6- uchwyt na pudełko do rękawiczek (1szt.) 7- pojemnik na cewniki (1szt.) /8- kosz kolanowy
Wózek opatrunkowo - zabiegowy 5-szufladowy | 1 | 6017 | 6498.36 | 1-kpl. relingów bocznych /2- uchwyt z pojemnikiem na odpady ostre (1szt.) /3- nadstawkę mocowaną nad blatem z 7-ma uchylnymi pojemnikami na materiały medyczne umieszczonymi w 2-rzędach (1szt.) /4- statyw kroplówki (1szt.) /5- tackę (1szt.) /6- uchwyt na pudełko do rękawiczek (1szt.) 7- pojemnik na cewniki (1szt.) /8- kosz kolanowy
Stolik opatrunkowy - narzędziowy | 1 | 1287 | 1389.96
Stojak na 3 worki na odpady. Wózek do zbierania odpadów z 3 uchwytami na worki jednorazowe o pojemności min. 60 L każdy | 1 | 2170 | 2669.1
Stojak na 3 worki na odpady. Wózek do zbierania odpadów z 3 uchwytami na worki jednorazowe o pojemności min. 60 L każdy | 1 | 2170 | 2669.1
Stojak podwójny ze stali kwasoodpornej z 2-ma misami na odpady 6l | 1 | 785 | 847.8
Podest chirurgiczny jednostopniowy ze stali kwasoodpornej | 1 | 624 | 767.52
Podest chirurgiczny jednostopniowy ze stali kwasoodpornej | 1 | 624 | 767.52
Wiadro mobilne z uchwytem do prowadzenia, 10l, dł. rączki 750 mm | 1 | 509 | 626.07
Wiadro mobilne z uchwytem do prowadzenia, 10l, dł. rączki 750 mm | 1 | 509 | 626.07
Fotelik lekarski z oparciem - mobilny | 1 | 987 | 1065.94
Fotelik lekarski z oparciem - mobilny | 1 | 987 | 1065.97
Fotelik lekarski z oparciem - mobilny | 1 | 987 | 1065.97
Fotelik lekarza z oparciem dla personelu medycznego | 1 | 1723 | 1860.84
Fotelik lekarza z oparciem dla personelu medycznego | 1 | 1723 | 1860.84
Fotelik lekarza z oparciem dla personelu medycznego | 1 | 1723 | 1860.84
Wózek do dystrybucji materiałów medycznych | 1 | 2060 | 2533.8
Wieszak na kroplówki | 1 | 531 | 573.48
Wieszak na kroplówki | 1 | 531 | 573.48
PRZYGOTOWANIE LEKARZY
Myjnia chirurgiczna 3-stanowiskowa z panelem ściennym | 1 | 20906 | 25714.38 | 1-Bateria bezdotykowa ścienna (3 szt.) /2- Zegar z minutnikiem (1 szt.) /3- Dozownik do mydła, bezdotykowy (2 szt.) /4- Podajnik płynu dezynfekcyjnego bezdotykowy (2 szt.)
Stojak na 1 worek na odpady. Wózek do zbierania odpadów z 1 uchwytem na worek jednorazowy o pojemności min 60 L. | 1 | 705 | 867.15
Dozownik na ręczniki jednorazowe papierowe | 1 | 247 | 303.81
Dozownik na ręczniki jednorazowe papierowe | 1 | 247 | 303.81
Regał listwowy naścienny ze stali kwasoodpornej | 1 | 1486 | 1827.78 | 1-kosz sterylizacyjny 1/2 STE (2szt.) /2-półki o wym. 580 x 260 x 150 mm (3szt.)
Kosz na śmieci o poj. 12l, ze stali nierdzewnej | 1 | 160 | 196.8
ŚLUZA PACJENTA
meble medyczne wg projektu z miejscem na nogi i umywalką i lodówką medyczną - stal nierdzewna, kwasoodporna w skład zestawu wchodzą następujące elementy:Szafa lekarska stojąca ze stali kwasoodpornej, górą przeszklona 2-drzwiowa z półkami, zamykana na zamki o wym. 450 x 570 x 2000 mm – 1 szt. Blat roboczy między szafkami z witryną na leki z regulatorem temperatury o wym. 600 x 600 x 890 mm – 1 szt. Szafka przyścienna jednodrzwiowa z podbudowaną umywalką okrągłą ze stali kwasoodpornej i baterią bezdotykową o wym. 500 x 600 x 890 mm – 1 szt. Stanowisko komputerowe "90" z szafką otwarta pod komputer ze stali kwasoodpornej o wym. 900 x 600 x 890 mm – 1 szt. Szafka wisząca ze stali kwasoodpornej dwudrzwiowa, przeszklona z półką o wym. 1050 x 300 x 600 mm – 1 szt. Szafka wisząca ze stali kwasoodpornej dwudrzwiowa z półką o wym. 900 x 300 x 600 mm – 1 szt. Stojak podgrzewacz do płynów infuzyjnych z ręczną regulacją wysokości – 1 szt. | 1 | 31418 | 38644.14
Wieszak na kroplówki | 1 | 531 | 573.48
Wieszak na kroplówki | 1 | 531 | 573.48
Dozownik do mydła w płynie, bezdotykowy | 1 | 697 | 857.31
Dozownik do płynu dezynfekcynego, bezdotykowy | 1 | 697 | 857.31
Dozownik na ręczniki jednorazowe papierowe | 1 | 247 | 303.81
Stojak na 3 worki na odpady. Wózek do zbierania odpadów z 3 uchwytami na worki jednorazowe o pojemności min. 60 L każdy | 1 | 2170 | 2669.1
Wieszak na kroplówki | 1 | 531 | 573.48
Wieszak na kroplówki | 1 | 531 | 573.48
SALA OPERACYJNA LAPAROSKOPOWA
Wózek anestezjologiczny - zabiegowy 4-szufladowy | 1 | 6135 | 6768.9 | 1-kpl. relingów bocznych /2- uchwyt z pojemnikiem na odpady ostre (1szt.) /3- nadstawkę mocowaną nad blatem z 7-ma uchylnymi pojemnikami na materiały medyczne umieszczonymi w 2-rzędach, /4- statyw kroplówki (1szt.) /5- tackę (1szt.) /6- uchwyt na pudełko do rękawiczek (1szt.) 7- pojemnik na cewniki (1szt.) /8- kosz kolanowy
Stolik do instrumentów chirurgicznych | 1 | 3892 | 4203.36
Stolik opatrunkowy - narzędziowy | 1 | 1392 | 1503.36
Wózek opatrunkowo - zabiegowy 5-szufladowy | 1 | 6017 | 6498.36 | 1-kpl. relingów bocznych /2- uchwyt z pojemnikiem na odpady ostre (1szt.) 2- statyw kroplówki (1szt.) 3- kosz kolanowy (1szt.)
Wózek opatrunkowo - zabiegowy 5-szufladowy | 1 | 6017 | 6498.36 | 1-kpl. relingów bocznych /2- uchwyt z pojemnikiem na odpady ostre (1szt.) 2- statyw kroplówki (1szt.) 3- kosz kolanowy (1szt.)
Stolik opatrunkowy - narzędziowy | 1 | 1287 | 1389.96
Stojak na 3 worki na odpady. Wózek do zbierania odpadów z 3 uchwytami na worki jednorazowe o pojemności min. 60 L każdy | 1 | 2170 | 2669.1
Stojak podwójny ze stali kwasoodpornej z 2-ma misami na odpady 6l | 1 | 785 | 847.8
Podest chirurgiczny jednostopniowy ze stali kwasoodpornej | 1 | 624 | 767.52
Podest chirurgiczny jednostopniowy ze stali kwasoodpornej | 1 | 624 | 767.52
Wiadro mobilne z uchwytem do prowadzenia, 10l, dł. rączki 750 mm | 1 | 509 | 626.07
Wiadro mobilne z uchwytem do prowadzenia, 10l, dł. rączki 750 mm | 1 | 509 | 626.07
Fotelik lekarski z oparciem- mobilny | 1 | 987 | 1065.94 |  | 245883 | 0 | 1747425.4
Fotelik lekarski z oparciem- mobilny | 1 | 987 | 1065.97 |  |  |  | -1747425.4
Fotelik lekarski z oparciem- mobilny | 1 | 987 | 1065.97
Fotelik lekarza z oparciem dla personelu medycznego | 1 | 1723 | 1860.84
Fotelik lekarza z oparciem dla personelu medycznego | 1 | 1723 | 1860.84
Fotelik lekarza z oparciem dla personelu medycznego | 1 | 1723 | 1860.84
Wózek regałowy z koszami i kuwetami | 1 | 2780 | 3419.4 | 1-kosz o wym. 538 x 500 x 220 (3szt.) /2- kuweta matowa o wym. 538 x 500 x 180 (3szt.) /3- kosz o wym. 538 x 500 x 130 (4szt.) /4-kuweta przeźroczysta 538 x 500 x 100 mm (4szt.)
Wózek do dystrybucji materiałów medycznych | 1 | 2060 | 2533.8 | 1- kosz druciany ze stali kwasoodpornej o wym. 830 x 500 x 100 mm (1szt.)
Wieszak na kroplówk | 1 | 531 | 573.48
Wieszak na kroplówk | 1 | 531 | 573.48
PRZYGOTOWANIE LEKARZY
Myjnia chirurgiczna 3-stanowiskowa z panelem ściennym | 1 | 20906 | 25714.38 | 1-Bateria bezdotykowa ścienna (3 szt.) /2- Zegar z minutnikiem (1 szt.) /3- Dozownik do mydła, bezdotykowy, (2 szt.) /4- Podajnik płynu dezynfekcyjnego bezdotykowy (2 szt.)
Kosz na śmieci o poj. 12l, ze stali nierdzewnej, otwierany nożnie | 1 | 160 | 196.8
Dozownik na ręczniki jednorazowe papierowe | 1 | 247 | 303.81
Dozownik na ręczniki jednorazowe papierowe | 1 | 247 | 303.81
Stojak na 1 worek na odpady. Wózek do zbierania odpadów z 1 uchwytem na worek jednorazowy o pojemności min 60 L | 1 | 705 | 867.15
ŚLUZA PACJENTA
meble medyczne wg projektu z miejscem na nogi, lodówko-zamrażarką medyczną, umywalką - stal nierdzewna, kwasoodporna, w skład zestawu wchodzą następujące elementy: Szafa lekarska stojaca ze stali kwasoodpornej, górą przeszklona 2-drzwiowa z połkami, zamykana na zamki o wym. 450 x 570 x 2000 mm – 1 szt. Blat roboczy między szafkami z lodówko zamrażarką podblatową o wym. 600 x 600 x 890 mm – 1 szt. Szafka przyścienna jednodrzwiowa z podbudowaną umywalką okrągłą ze stali kwasoodpornej i baterią bezdotykową o wym. 500 x 600 x 890 mm – 1 szt. Stanowisko komputerowe "90" z szafką otwarta pod komputer ze stali kwasoodpornej o wym. 900 x 600 x 890 mm – 1 szt. Szafka wisząca ze stali kwasoodpornej dwudrzwiowa, przeszklona z półką o wym. 1050 x 300 x 600 mm – 1 szt. Szafka wisząca ze stali kwasoodpornej dwudrzwiowa z półką o wym. 900 x 300 x 600 mm – 1 szt. Stojak podgrzewacz do płynów infuzyjnych z ręczną regulacją wysokości – 1 szt. | 1 | 32567 | 40057.41
Wieszak na kroplówki | 1 | 531 | 573.48
Wieszak na kroplówki | 1 | 531 | 573.48
Wieszak na kroplówki | 1 | 531 | 573.48
Wieszak na kroplówki | 1 | 531 | 573.48
Dozownik do mydła w płynie, bezdotykowy | 1 | 697 | 857.31
Dozownik do płynu dezynfekcynego, bezdotykowy | 1 | 697 | 857.31
Dozownik na ręczniki jednorazowe papierowe | 1 | 247 | 303.81
Stojak na 3 worki na odpady. Wózek do zbierania odpadów z 3 uchwytami na worki jednorazowe o pojemności min. 60 L każdy | 1 | 2170 | 2669.1
SALA OPERACYJNA CHIR. OGÓLNA
Wózek anestezjologiczny - zabiegowy 4-szufladowy | 1 | 6135 | 6768.9 | 1-kpl. relingów bocznych /2- uchwyt z pojemnikiem na odpady ostre (1szt.) /3- nadstawkę mocowaną nad blatem z 7-ma uchylnymi pojemnikami na materiały medyczne umieszczonymi w 2-rzędach /4- statyw kroplówki (1szt.) /5- tackę (1szt.) /6- uchwyt na pudełko do rękawiczek (1szt.) /7- pojemnik na cewniki (1szt.) /8- kosz kolanowy, o wym. 820 x 630 x 890 mm (1szt.)
Stolik do instrumentów chirurgicznych | 1 | 3892 | 4203.36
Stolik opatrunkowy - narzędziowy | 1 | 1392 | 1503.36
Wózek opatrunkowo - zabiegowy 5-szufladowy | 1 | 6017 | 6498.36 | 1-kpl. relingów bocznych (1szt.) /2-uchwyt z pojemnikiem na odpady ostre (1szt.) /3- statyw kroplówki (1szt.) /4-kosz kolanowy, o wym. 820 x 630 x 890 mm+/-20mm (1szt.)
Wózek opatrunkowo - zabiegowy 5-szufladowy | 1 | 6017 | 6498.36 | 1-kpl. relingów bocznych (1szt.) /2-uchwyt z pojemnikiem na odpady ostre (1szt.) /3- statyw kroplówki (1szt.) /4-kosz kolanowy, o wym. 820 x 630 x 890 mm+/-20mm (1szt.)
Stolik opatrunkowy - narzędziowy | 1 | 1287 | 1389.96
Stojak na 3 worki na odpady. Wózek do zbierania odpadów z 3 uchwytami na worki jednorazowe o pojemności min. 60 L każdy | 1 | 2170 | 2669.1
Stojak podwójny ze stali kwasoodpornej z 2-ma misami na odpady 6l | 1 | 785 | 847.8
Podest chirurgiczny jednostopniowy ze stali kwasoodpornej | 1 | 624 | 767.52
Podest chirurgiczny jednostopniowy ze stali kwasoodpornej | 1 | 624 | 767.52
Wiadro mobilne z uchwytem do prowadzenia, 10l, dł. rączki 750 mm | 1 | 509 | 626.07
Wiadro mobilne z uchwytem do prowadzenia, 10l, dł. rączki 750 mm | 1 | 509 | 626.07
Fotelik lekarski z oparciem | 1 | 987 | 1065.94
Fotelik lekarski z oparciem | 1 | 987 | 1065.97
Fotelik lekarski z oparciem | 1 | 987 | 1065.97
Fotelik lekarza z oparciem dla personelu medycznego | 1 | 1723 | 1860.84
Fotelik lekarza z oparciem dla personelu medycznego | 1 | 1723 | 1860.84
Fotelik lekarza z oparciem dla personelu medycznego | 1 | 1723 | 1860.84
Wózek do dystrybucji materiałów medycznych | 1 | 2060 | 2533.8 | 1- kosz druciany ze stali kwasoodpornej o wym. 830 x 500 x 100 mm (1szt.)
Wieszak na kroplówki | 1 | 531 | 573.48
Wieszak na kroplówki | 1 | 531 | 573.48
PRZYGOTOWANIE LEKARZY
Myjnia chirurgiczna 3-stanowiskowa z panelem ściennym | 1 | 20906 | 25714.38 | 1- Bateria bezdotykowa ścienna (3 szt.) /2- Zegar z minutnikiem (1 szt.) /3- Dozownik do mydła, bezdotykowy (2 szt.) /4- Podajnik płynu dezynfekcyjnego bezdotykowy (2 szt.)
Kosz na śmieci o poj. 12l, ze stali nierdzewnej, otwierany nożnie | 1 | 160 | 196.8
Dozownik na ręczniki jednorazowe papierowe | 1 | 247 | 303.81
Dozownik na ręczniki jednorazowe papierowe | 1 | 247 | 303.81
Regał listwowy naścienny ze stali kwasoodpornej | 1 | 2017 | 2480.91 | 1-kosz sterylizacyjny 1/2 STE (2szt.) /2- półki o wym. 580 x 260 x 150 mm (3szt.)
Stojak na 1 worek na odpady. Wózek do zbierania odpadów z 1 uchwytem na worek jednorazowy o pojemności min 60 L. | 1 | 705 | 867.15
ŚLUZA PACJENTA
meble medyczne wg projektu z miejscem na nogi i umywalką, lodówką medyczną - stal nierdzewna, kwasoodporna w skład zestawu wchodzą następujące elementy: Szafa lekarska stojąca ze stali kwasoodpornej, górą przeszklona 2-drzwiowa z półkami, zamykana na zamki o wym. 450 x 570 x 2000 mm – 1 szt. Blat roboczy między szafkami z witryną na leki z regulatorem temperatury o wym. 600 x 600 x 890 mm – 1 szt. Szafka przyścienna jednodrzwiowa z podbudowaną umywalką okrągłą ze stali kwasoodpornej i baterią bezdotykową o wym. 500 x 600 x 890 mm – 1 szt.Stanowisko komputerowe "90" z szafką otwarta pod komputer ze stali kwasoodpornej o wym. 900 x 600 x 890 mm – 1 szt. Szafka wisząca ze stali kwasoodpornej dwudrzwiowa, przeszklona z półką o wym. 1050 x 300 x 600 mm – 1 szt.Szafka wisząca ze stali kwasoodpornej dwudrzwiowa z półką o wym. 900 x 300 x 600 mm – 1 szt.Stojak podgrzewacz do płynów infuzyjnych z ręczną regulacją wysokości – 1 szt. | 1 | 30319 | 37292.37
Wieszak na kroplówki | 1 | 531 | 573.48
Wieszak na kroplówki | 1 | 531 | 573.48
Dozownik do mydła w płynie, bezdotykowy | 1 | 697 | 857.31
Dozownik do płynu dezynfekcynego, bezdotykowy | 1 | 697 | 857.31
Dozownik na ręczniki jednorazowe papierowe | 1 | 247 | 303.81
Stojak na 3 worki na odpady. Wózek do zbierania odpadów z 3 uchwytami na worki jednorazowe o pojemności min. 60 L każdy. | 1 | 2170 | 2669.1
Wieszak na kroplówki | 1 | 531 | 573.48
Wieszak na kroplówki | 1 | 531 | 573.48
POKÓJ LEKARZY ANESTEZJOLOGÓW
Dozowniki zestaw | 1 | 900 | 1107 | 1- Dozownik do mydła w płynie, bezdotykowy /2-Pojemnik na ręczniki pojedyncze (1szt.)
POKÓJ KIEROWNIKA TRAKTU I PIEL. ODDZIAŁOWEJ BLOKU
Dozowniki zestaw | 1 | 900 | 1107 | 1- Dozownik do mydła w płynie, bezdotykowy /2-Pojemnik na ręczniki pojedyncze (1szt.)
Czajnik elektryczny bezprzewodowy | 1 | 197 | 242.31
POKÓJ LEKARZY CHIRURGÓW
Czajnik elektryczny bezprzewodowy | 1 | 197 | 242.31
ŚLUZA UMYWALKOWO-FARTUCHOWA
Dozownik do mydła w płynie, bezdotykowy | 1 | 697 | 857.31
Dozownik do płynu dezynfekcynego, bezdotykowy | 1 | 697 | 857.31
Dozownik na ręczniki jednorazowe papierowe | 1 | 247 | 303.81
Kosz na śmieci o poj. 30l, ze stali nierdzewnej, otwierany nożnie | 1 | 314 | 386.22
Kosz na śmieci o poj. 30l, ze stali nierdzewnej, otwierany nożnie | 1 | 314 | 386.22
Kosz na śmieci o poj. 30l, ze stali nierdzewnej, otwierany nożnie | 1 | 314 | 386.22
szafka dwuczęściowa z wydzieloną strefą czystą i brudną Szafka ze stali nierdzewnej na fartuchy | 1 | 2245 | 2761.35
WC DAMSKIE PERSONELU
Lustro nadumywalkowe 40x60cm, proste, | 1 | 72 | 88.56
Dozownik do mydła w płynie, bezdotykowy | 1 | 697 | 857.31
Dozownik do płynu dezynfekcynego, bezdotykowy | 1 | 697 | 857.31
Kosz na śmieci o poj. 12l, ze stali nierdzewnej, otwierany nożnie | 1 | 160 | 196.8
Uchwyt na papier toaletowy | 1 | 198 | 243.54
SALA WYBUDZEŃ
meble medyczne wg projektu z umywalką, zlewem i lodówką podblatową, medyczną (szkalne drzwi, wskaźnik tempertaury na zewnątrz) - stal malowana proszkowo, w skład zestawu wchodzą następujące elementy:Szafka przyścienna jednodrzwiowa z podbudowaną umywalką okrągłą ze stali kwasoodpornej, blat z konglomeratu kwarcowo-granitowego, bateria stojąca bezdotykowa, o wym. 600 x 650 x 890 mm – 1 szt.Szafka przyścienna z 4-ma szufladami, blat z konglomeratu kwarcowo-granitowego o wym. 600 x 650 x 890 – 1 szt.Szafka przyścienna jednodrzwiowa z podbudowanym zlewozmywakiem 1-komorowym 400 x 400 x 250 mm ze stali kwasoodpornej, blat z konglomeratu kwarcowo-granitowego, bateria bezdotykowa o wym. 600 x 650 x 890 mm – 1 szt. Lodówka - witryna przeszklona na leki ze wskaźnikiem temperatury na zewnątrz, montowana pod blatem z konglomeratu kwarcowo-granitowego, o wym. 600 x 650 x 890 mm – 1 szt.Szafka przyścienna 2-komorowa z drzwiami i 4-ma szufladami o wym. 900 x 650 x 890 mm – 1 szt.Blat roboczy z konglomeratu kwarcowo-granitowego przewieszony między szafkami o wym. 450 x 350 mm – 1 szt.Szafka wisząca dwudrzwiowa z półką o wym. 800 x 350 x 600 mm – 3 szt. Szafka wisząca dwudrzwiowa przeszklona z półką o wym. 900 x 350 x 600 mm – 1 szt. Szafa lekarska dzielona poziomo, górą przeszklona z półkami, wbudowanym sejfem, zamykana na zamki, o wym. 900 x 550 x 2000 mm – 1 szt.Szafa lekarska dzielona poziomo 4-drzwiowa z połkami zamykana na zamki o wym. 900 x 550 x 2000 mm – 3 szt.Szafa lekarska dwudrzwiowa z półkami zamykana na zamki o wym. 900 x 550 x 2000 mm – 2 szt. Szafa lekarska jednodrzwiowa z koszami wysuwanymi na prowadnicach ABS, o wym. 610 x 550 x 2000 mm – 1 szt.Lada nadzoru pielęgniarskiego 2-osobowa z 2-ma szafkami z 4-ma szufladami, szafką otwartą pod 2-komputery i nadstawka z przegrodami i półkami o wym. 3500 x 750 x 750/1200 mm – 1 kpl. | 1 | 33974.45 | 41788.57
Wózek opatrunkowo - zabiegowy 5-szufladowy | 1 | 6017 | 6498.36 | 1-kpl. relingów bocznych (1szt.) /2-uchwyt z pojemnikiem na odpady ostre (1szt.) /3- statyw kroplówki (1szt.) /4- kosz kolanowy, o wym. 820 x 630 x 890 mm (1szt.)
Dozownik do mydła w płynie, bezdotykowy | 1 | 697 | 857.31
Dozownik do płynu dezynfekcynego, bezdotykowy | 1 | 697 | 857.31
Dozownik na ręczniki jednorazowe papierowe | 1 | 247 | 303.81
Stojak na 3 worki na odpady. Wózek do zbierania odpadów z 3 uchwytami na worki jednorazowe o pojemności min. 60 L każdy | 1 | 2170 | 2669.1
Łóżko dla dzieci małych | 1 | 9022 | 9743.76
Łóżko dla dzieci małych | 1 | 9022 | 9743.76
Łóżko dla dzieci małych | 1 | 9022 | 9743.76
Łóżko dla dzieci małych | 1 | 9022 | 9743.76
Wózek na czystą i brudną pościel | 1 | 4368 | 5372.64
Wieszak na kroplówki | 1 | 531 | 573.48
Wieszak na kroplówki | 1 | 531 | 573.48
Wózek resuscytacyjny - zabiegowy 4-szufladowy | 1 | 8215 | 9052.95 | 1-kpl. relingów bocznych (1szt.) /2- uchwyt z pojemnikiem na odpady ostre (1szt.) /3- nadstawkę mocowaną nad blatem z 7-ma uchylnymi pojemnikami na materiały medyczne umieszczonymi w 2-rzędach (1szt.) /4- statyw kroplówki (1szt.) /5- tackę (1szt.) /6- uchwyt na pudełko do rękawiczek (1szt.) /7- pojemnik na cewniki (1szt.) /8- kosz kolanowy /9- uchwyt na płytę reanimacyjną wym. 820 x 630 x 890 mm (1szt.)
POKÓJ PIELĘGNIAREK ANESTEZJOLOGICZNYCH I OPERACYJNYCH
Czajnik elektryczny bezprzewodowy | 1 | 197 | 242.31
Dozowniki zestaw | 1 | 900 | 1107 | 1- Dozownik do mydła w płynie, bezdotykowy /2-Pojemnik na ręczniki pojedyncze (1szt.)
ŚLUZA PACJENTA BLOK-OIT
Wózek transportowy o konstrukcji kolumnowej, 2 segmentowy | 1 | 20794 | 22457.52
Dozownik do mydła w płynie, bezdotykowy | 1 | 697 | 857.31
Dozownik do płynu dezynfekcynego, bezdotykowy | 1 | 697 | 857.31
Dozownik na ręczniki jednorazowe papierowe | 1 | 247 | 303.81
Stojak na 2 worki na odpady. Wózek do zbierania odpadów z 2 uchwytami na worek jednorazowy o pojemności min. 60 L. | 1 | 1243 | 1528.89
POKÓJ PRZYGOTOWANIA PACJENTA DO ZABIEGU OPERACYJNEGO
Wózek opatrunkowo - zabiegowy 5-szufladowy | 1 | 6017 | 6498.36 | 1- kpl. relingów bocznych (1szt.) /2- uchwyt z pojemnikiem na odpady ostre (1szt.) /3- statyw kroplówki (1szt.)/4- kosz kolanowy, o wym. 820 x 630 x 890 mm (1szt.)
Wózek opatrunkowo - zabiegowy 5-szufladowy | 1 | 6017 | 6498.36 | 1- kpl. relingów bocznych (1szt.) /2- uchwyt z pojemnikiem na odpady ostre (1szt.) /3- statyw kroplówki (1szt.)/4- kosz kolanowy, o wym. 820 x 630 x 890 mm (1szt.)
Wózek transportowy o konstrukcji kolumnowej, 2 segmentowy | 1 | 20794 | 22457.52
Wózek transportowy o konstrukcji kolumnowej, 2 segmentowy | 1 | 20794 | 22457.52
meble medyczne wg projektu z umywalką, zlewem i lodówką medyczną- stal nierdzewna, kwasoodporna, w skład zestawu wchodzą następujące elementy:Szafa jednokomorowa wykonana w całości ze stali kwasoodpornej OH18N9, wyposażona w 9 koszy osadzonych na sztywnych ramach wysuwanych pracujacych na prowadnicach kulowych samodociągowych, przestawnych oraz drzwi jednoskrzydłowe; szafa wykonana w systemie podwójnej ścianki z elementami izolacyjno-wygłuszającymi; wnętrze szafy szczelne, bez zagłebień, zagięć oraz szczelin umożliwiających gromadzenie się brudu; drzwi wykonane z dwóch paneli tworzących kasetę z uszczelką przeciwpyłową wyposażone w zamek trzypunktowy typu Baskwil; szafa posadowiona na nóżkach o wysokości 140 mm z regulacją wysokości w zakresie 20 mm umożliwiających wypoziomowanie; wszystkie krawędzie zaokrąglone bezpieczne o wym. 610 x 550 x 2000 mm – 1 szt. Szafa jednokomorowa wykonana w całości ze stali kwasoodpornej OH18N9, wyposażona w 5 półek przestawnych oraz drzwi jednoskrzydłowe; szafa wykonana w systemie podwójnej ścianki z elementami izolacyjno-wygłuszającymi; wnętrze szafy szczelne, bez zagłebień, zagięć oraz szczelin umożliwiających gromadzenie się brudu; drzwi wykonane z dwóch paneli tworzących kasetę z uszczelką przeciwpyłową wyposażone w zamek trzypunktowy typu Baskwil; szafa posadowiona na nóżkach o wysokości 140 mm z regulacją wysokości w zakresie 20 mm umożliwiających wypoziomowanie; wszystkie krawędzie zaokrąglone bezpieczne o wym. 610 x 550 x 2000 mm – 1 szt. Stanowisko umywalkowe, wykonane w całości ze stali kwasoodpornej OH18N9 z szafką jednokomorową wyposażoną w drzwiczki jednoskrzydłowe; szafka wykonana w systemie podwójnej ścianki z elementami izolacyjno-wygłuszającymi; wnętrze szafki szczelne, bez zagłebień, zagięć oraz szczelin umożliwiających gromadzenie się brudu; drzwiczki wykonane z dwóch paneli tworzących kasetę z uszczelką przeciwpyłową; blat zagłębiony, z wbudowaną umywalką okrągłą fi min. 360 mm i baterię bezdotykowa, wyposażoną w syfon; tylna krawędź blatu z fartuchem o wysokości 40 mm; stanowisko posadowione na nóżkach o wysokości 140 mm z regulacją wysokości w zakresie 20 mm umożliwiających wypoziomowanie; wszystkie krawędzie zaokrąglone bezpieczne o wym. 600 x 600 x 850 mm – 1 szt. tanowisko zlewozmywakowe, wykonane w całości ze stali kwasoodpornej OH18N9 z szafką jednokomorową wyposażoną w drzwiczki dwuskrzydłowe; szafka wykonana w systemie podwójnej ścianki z elementami izolacyjno-wygłuszającymi; wnętrze szafki szczelne, bez zagłebień, zagięć oraz szczelin umożliwiających gromadzenie się brudu; drzwiczki wykonane z dwóch paneli tworzących kasetę z uszczelką przeciwpyłową; blat zagłębiony, z wbudowaną komorą zlewową (400x400x250 mm) i bateria bezdotykową, wyposażoną w syfon; tylna krawędź blatu z fartuchem o wysokości 40 mm; stanowisko posadowione na nóżkach o wysokości 140 mm z regulacją wysokości w zakresie 20 mm umożliwiających wypoziomowanie; wszystkie krawędzie zaokrąglone bezpieczne o wym. 800 x 600 x 850 mm – 1 szt. Blat roboczy ze stali kwasoodpornej przewieszony między szafkami, pod blatem witryna podblatowa z regulatorem temperatury o wym. 600 x 600 x 850 mm 1 szt. Szafka wisząca jednokomorowa, wykonana w całości ze stali kwasoodpornej OH18N9, wyposażona w 1 półkę przestawną oraz drzwiczki dwuskrzydłowe; szafka wykonana w systemie podwójnej ścianki z elementami izolacyjno-wygłuszającymi; wnętrze szafki szczelne, bez zagłebień, zagięć oraz szczelin umożliwiających gromadzenie się brudu; drzwiczki wykonane z dwóch paneli tworzących kasetę z uszczelką przeciwpyłową; wszystkie krawędzie zaokrąglone bezpieczne o wym. 1000 x 300 x 600 mm – 2 szt. | 1 | 19048 | 23429.04
Dozownik do mydła w płynie, bezdotykowy | 1 | 697 | 857.31
Dozownik do płynu dezynfekcynego, bezdotykowy | 1 | 697 | 857.31
Dozownik na ręczniki jednorazowe papierowe | 1 | 247 | 303.81
Stojak na 3 worki na odpady. Wózek do zbierania odpadów z 3 uchwytami na worki jednorazowe o pojemności min. 60 L każdy | 1 | 2170 | 2669.1
Wieszak na kroplówki | 1 | 531 | 573.48
Wieszak na kroplówki | 1 | 531 | 573.48
Wózek anestezjologiczny - zabiegowy 4-szufladowy | 1 | 6135 | 6768.9 | 1-kpl. relingów bocznych (1szt.) /2-uchwyt z pojemnikiem na odpady ostre (1szt.) /3- nadstawkę mocowaną nad blatem z 7-ma uchylnymi pojemnikami na materiały medyczne umieszczonymi w 2-rzędach (1szt.) /4- statyw kroplówki (1szt.) /5- tackę (1szt.) /6- uchwyt na pudełko do rękawiczek (1szt.) /7- pojemnik na cewniki (1szt.) /8- kosz kolanowy, o wym. 820 x 630 x 890 mm (1szt.)
ŚLUZA UMYWALKOWO-FARTUCHOWA
Dozownik do mydła w płynie, bezdotykowy | 1 | 697 | 857.31
Dozownik do płynu dezynfekcynego, bezdotykowy | 1 | 697 | 857.31
Dozownik na ręczniki jednorazowe papierowe | 1 | 247 | 303.81
Stojak na 2 worki na odpady. Wózek do zbierania odpadów z 2 uchwytami na worek jednorazowy o pojemności min. 60 L. | 1 | 1243 | 1528.89
szafka dwuczęściowa z wydzieloną strefą czystą i brudną Szafka ze stali nierdzewnej na fartuchy | 1 | 2245 | 2761.35
Czajnik elektryczny bezprzewodowy | 1 | 197 | 242.31
SKŁAD PORZĄDKOWY
Dozownik do płynu dezynfekcynego, bezdotykowy | 1 | 697 | 857.31
Regał 5-półkowy (półki stałe) | 1 | 1572 | 1933.56
BRUDOWNIK BLOKU OPERACYJNEGO
Stanowisko zlewozmywakowe | 1 | 1830 | 2250.9 | 1- syfon (1szt.) /2-bateria z wyciąganą wylewką;
Dozownik do mydła w płynie, bezdotykowy | 1 | 697 | 857.31
Dozownik do płynu dezynfekcynego, bezdotykowy | 1 | 697 | 857.31
Dozownik na ręczniki jednorazowe papierowe | 1 | 247 | 303.81
Stojak na 3 worki na odpady. Wózek do zbierania odpadów z 3 uchwytami na worki jednorazowe o pojemności min. 60 L każdy | 1 | 2170 | 2669.1
Regał 5-półkowy (półki stałe) | 1 | 1572 | 1933.56
Myjnia dezynfektor z wyposażeniem | 1 | 31831 | 34377.48
Kontener transportowy na brudną pościel o konstrukcji aluminiowej | 1 | 4872 | 5992.56
ŚLUZA UMYWALKOWO-FARTUCHOWA
Dozownik do mydła w płynie, bezdotykowy | 1 | 697 | 857.31
Dozownik do płynu dezynfekcynego, bezdotykowy | 1 | 697 | 857.31
Dozownik na ręczniki jednorazowe papierowe | 1 | 247 | 303.81
Stojak na 2 worki na odpady. Wózek do zbierania odpadów z 2 uchwytami na worek jednorazowy o pojemności min. 60 L | 1 | 1243 | 1528.89
szafka dwuczęściowa z wydzieloną strefą czystą i brudną Szafka ze stali nierdzewnej na fartuchy | 1 | 2245 | 2761.35
ŚLUZA PACJENTA
Dozownik do mydła w płynie, bezdotykowy | 1 | 697 | 857.31
Dozownik do płynu dezynfekcynego, bezdotykowy | 1 | 697 | 857.31
Dozownik na ręczniki jednorazowe papierowe | 1 | 247 | 303.81
Stojak na 2 worki na odpady. Wózek do zbierania odpadów z 2 uchwytami na worek jednorazowy o pojemności min. 60 L | 1 | 1243 | 1528.89
Lustro nadumywalkowe 40x60cm | 1 | 72 | 88.56
MAGAZYN TECHNICZNY
Regał 6-półkowy | 1 | 2129 | 2618.67
Regał 6-półkowy | 1 | 2129 | 2618.67
Regał 6-półkowy | 1 | 2129 | 2618.67
Regał 6-półkowy | 1 | 2129 | 2618.67
Regał 6-półkowy | 1 | 2129 | 2618.67
Regał 6-półkowy | 1 | 2129 | 2618.67
Regał 6-półkowy | 1 | 2155 | 2650.65
Regał ścienny 4- półkowy | 1 | 1547 | 1902.81
Regał ścienny 4- półkowy | 1 | 1547 | 1902.81
Regał ścienny 4- półkowy | 1 | 1547 | 1902.81
Regał ścienny 4- półkowy | 1 | 1547 | 1902.81
Regał ścienny 4- półkowy | 1 | 1547 | 1902.81
Regał ścienny 4- półkowy | 1 | 1547 | 1902.81
Regał ścienny 4- półkowy | 1 | 1547 | 1902.81
Regał ścienny 4- półkowy | 1 | 1777 | 2185.71
Regał ścienny 4- półkowy | 1 | 1777 | 2185.71
Regał ścienny 4- półkowy | 1 | 1777 | 2185.71
ŚLUZA WEJŚCIOWA PACJENTA /PERSONELU OIT
Dozownik do mydła w płynie, bezdotykowy | 1 | 697 | 857.31
Dozownik do płynu dezynfekcynego, bezdotykowy | 1 | 697 | 857.31
Dozownik na ręczniki jednorazowe papierowe | 1 | 247 | 303.81
Stojak na 2 worki na odpady. Wózek do zbierania odpadów z 2 uchwytami na worek jednorazowy o pojemności min. 60 L | 1 | 1243 | 1528.89
Wózek zabiegowy o konstrukcji kolumnowej, 4 segmentowy | 1 | 27535 | 29737.8
szafka dwuczęściowa z wydzieloną strefą czystą i brudną Szafka ze stali nierdzewnej na fartuchy | 1 | 2245 | 2761.35
POCZEKALNIA
ŚLUZA MATERIAŁOWA
Szafa czterodrzwiowa z podziałem poziomym | 1 | 5031 | 6188.13
Szafa czterodrzwiowa z podziałem poziomym | 1 | 5031 | 6188.13
Szafa czterodrzwiowa z podziałem poziomym | 1 | 5031 | 6188.13
Szafa czterodrzwiowa z podziałem poziomym | 1 | 5031 | 6188.13
Szafa czterodrzwiowa z podziałem poziomym | 1 | 5031 | 6188.13
Szafa czterodrzwiowa z podziałem poziomym | 1 | 5031 | 6188.13
Szafa czterodrzwiowa z podziałem poziomym | 1 | 5031 | 6188.13
Szafa czterodrzwiowa z podziałem poziomym | 1 | 5031 | 6188.13
Szafa czterodrzwiowa z podziałem poziomym | 1 | 5031 | 6188.13
Szafa dwudrzwiowa wyposażona w 5 półek przestawnych | 1 | 4893 | 6018.39
Regał 6-półkowy | 1 | 2169 | 2667.87
Regał 6-półkowy | 1 | 2169 | 2667.87
Regał 6-półkowy | 1 | 2169 | 2667.87
Regał 6-półkowy | 1 | 2169 | 2667.87
Regał 6-półkowy | 1 | 2169 | 2667.87
Regał 6-półkowy | 1 | 2169 | 2667.87
Regał 6-półkowy | 1 | 2169 | 2667.87
Regał 6-półkowy | 1 | 2169 | 2667.87
Regał 6-półkowy | 1 | 2169 | 2667.87
Biurko - stanowisko do pracy siedzącej | 1 | 3450 | 4243.5 | 1- wbudowana szafka jednodrzwiowa z półką (1szt.) /2- szafka z 2-ma szufladami (1szt.) /3- nad blatem nadstawka typu kolumnowego z 1-półką regulowaną skokowo o wym. 1300 x 700 x 750
Stojak na 1 worek na odpady. Wózek do zbierania odpadów z 1 uchwytem na worek jednorazowy o pojemności min 60 L | 1 | 705 | 867.15
Wózek do transportu materiałów opatrunkowych i materiałów sterylnych | 1 | 3856 | 4742.88
Wózek do transportu materiałów opatrunkowych i materiałów sterylnych | 1 | 3856 | 4742.88
SALA OIT- 7 STANOWISK
Zabudowa meblowa dolna i górna z umywalką i zlewozmywakiem jednokomorowym dł. 4000mm | 1 | 10878 | 13379.94
Szafka przyłóżkowa z dodatkowym blatem bocznym | 1 | 1749 | 1888.92
Szafka przyłóżkowa z dodatkowym blatem bocznym | 1 | 1749 | 1888.92
Szafka przyłóżkowa z dodatkowym blatem bocznym | 1 | 1749 | 1888.92
Szafka przyłóżkowa z dodatkowym blatem bocznym | 1 | 1749 | 1888.92
Szafka przyłóżkowa z dodatkowym blatem bocznym | 1 | 1749 | 1888.92
Szafka przyłóżkowa z dodatkowym blatem bocznym | 1 | 1749 | 1888.92
Szafka przyłóżkowa z dodatkowym blatem bocznym | 1 | 1749 | 1888.92
Wózek anestezjologiczny - zabiegowy 4-szufladowy | 1 | 6135 | 6768.9 | 1-kpl. relingów bocznych (1szt.) /2- uchwyt z pojemnikiem na odpady ostre, nadstawkę mocowaną nad blatem z 7-ma uchylnymi pojemnikami na materiały medyczne umieszczonymi w 2-rzędach (1szt.) /3- statyw kroplówki (1szt.) /4- tackę (1szt.) /5- uchwyt na pudełko do rękawiczek (1szt.) /6- pojemnik na cewniki (1szt.) /7- kosz kolanowy, o wym. 820 x 630 x 890 mm (1szt.)
Wózek anestezjologiczny - zabiegowy 4-szufladowy | 1 | 6135 | 6768.9 | 1-kpl. relingów bocznych (1szt.) /2- uchwyt z pojemnikiem na odpady ostre, nadstawkę mocowaną nad blatem z 7-ma uchylnymi pojemnikami na materiały medyczne umieszczonymi w 2-rzędach (1szt.) /3- statyw kroplówki (1szt.) /4- tackę (1szt.) /5- uchwyt na pudełko do rękawiczek (1szt.) /6- pojemnik na cewniki (1szt.) /7- kosz kolanowy, o wym. 820 x 630 x 890 mm (1szt.)
Wózek systemowy - zabiegowy | 1 | 9263 | 10004.04
Stojak na 3 worki na odpady. Wózek do zbierania odpadów z 3 uchwytami na worki jednorazowe o pojemności min. 60 L | 1 | 2170 | 2669.1
Stojak na 3 worki na odpady. Wózek do zbierania odpadów z 3 uchwytami na worki jednorazowe o pojemności min. 60 L | 1 | 2170 | 2669.1
Wózek na czystą i brudną pościel | 1 | 4368 | 5372.64
Wózek na czystą i brudną pościel | 1 | 4368 | 5372.64
Łóżko dla dzieci małych | 1 | 9022 | 9743.76
Łóżko dla dzieci małych | 1 | 9022 | 9743.76
Łóżko dla dzieci małych | 1 | 9022 | 9743.76
Łóżko dla dzieci małych | 1 | 9022 | 9743.76
Łóżko dla dzieci małych | 1 | 9022 | 9743.76
Łóżko dla dzieci małych | 1 | 9022 | 9743.76
Stolik zabiegowy z 3 kuwetami i uchwytem na worek | 1 | 612 | 660.96
wózek do transportu bielizny uniwersalny z plandeką ochronną | 1 | 3150 | 3874.5
PRZYGOTOWANIE ZABIEGÓW PIELĘGNIARSKICH
Szafa lekarska szer. 900mm x 3 szt, góra oszklona, dół zamykany, zabudowa meblowa dolna i górna z umywalką i zlewozmywakiem jednokomorowym dł. 5200mm | 1 | 21888 | 26922.24
Chłodziarka farmaceutyczna, sygnalizacja uszkodzenia jednego z 3 czujników temperatury i przejście w tryb awaryjny pomiaru temperatury w oparciu o sprawne czujniki, alarm dźwiękowy w przypadku przekroczenia temp. granicznych (minimalnej lub maksymalnej) w komorze chłodniczej, sygnalizacja przekroczenia temperatury parownika i agregatu – zabezpieczenie przed uszkodzeniem, podtrzymanie pracy rejestratora temperatury i alarmu w przypadku zaniku napięcia, wymuszony obieg powietrza powodujący równomierny rozkład temperatur wewnątrz chłodziarki, automatyczne odszraniane, rejestracja czasu trwania przerw w zasilaniu, rejestracja temperatury podczas braku zasilania, co najmniej 10 szuflad wraz z systemem organizacyjnym i opisowym; rejestrator temperatury z możliwością przesyłania danych na PC (złącze DB9, interfejs RS232); świadectwo mapowania chłodziarki; pojemność: 480-520 [ l ] +/- 5l; moduł GSM – przesyłanie SMSa z informacją o nieprawidłowościach w pracy chłodziarki, wymiary 1980x720x620mm +/-50mm | 1 | 10590 | 13025.7
Dozownik do mydła w płynie, bezdotykowy | 1 | 697 | 857.31
Dozownik na ręczniki jednorazowe papierowe | 1 | 247 | 303.81
Stojak na 3 worki na odpady. Wózek do zbierania odpadów z 3 uchwytami na worki jednorazowe o pojemności min. 60 L każdy | 1 | 2170 | 2669.1
Waga lekarska | 1 | 1530 | 1652.4
Waga krzesełkowa | 1 | 3132 | 3382.56
Wzrostomierz ścienny | 1 | 1050 | 1134
POKÓJ PIELĘGNIAREK
Czajnik elektryczny bezprzewodowy | 1 | 197 | 242.31
Dozowniki zestaw | 1 | 900 | 1107 | 1- Dozownik do mydła w płynie, bezdotykowy /2-Pojemnik na ręczniki pojedyncze (1szt.)
WĘZEŁ SANITARNY PERSONELU
Lustro nadumywalkowe 40x60cm | 1 | 72 | 88.56
Dozownik do mydła w płynie, bezdotykowy | 1 | 697 | 857.31
Dozownik na ręczniki jednorazowe papierowe | 1 | 247 | 303.81
Kosz na śmieci o poj. 12l, ze stali nierdzewnej | 1 | 160 | 196.8
Uchwyt na papier toaletowy ze stali nierdzewnej | 1 | 198 | 243.54
SALA OIT 2 STANOWISKA
Zabudowa meblowa dolna i górna z umywalką i zlewozmywakiem jednokomorowym, dł. 2000mm | 1 | 6370 | 7835.1
Chłodziarka na leki mała, podblatowa o pojemności całkowitej min 140 l. Obudowa wykonana ze stali nierdzewnej, wnętrze - tworzywo sztuczne w kolorze srebrnym. W wyposażeniu min 3 ocynkowane rusztowe półki. Drzwi prawe z możliwością zmiany kierunku. Wbudowany zamek na klucz. Chłodzenie wymuszone wentylatorem. Odszranianie automatyczne. Zewnętrzny wyświetlacz temperatury. Sterowanie elektroniczne. Zakres regulacji temperatury min od +1º do +15ºC. Alarm optyczny i dźwiękowy informujący o nieprawidłowościach w pracy urządzenia, wymiary zewnętrzne 60x61x83 cm +/-1cm | 1 | 3792 | 4664.16
Wózek resuscytacyjny - zabiegowy 4-szufladowy | 1 | 8215 | 9052.95 | 1-kpl. relingów bocznych (1szt.) /2- uchwyt z pojemnikiem na odpady ostre /3- statyw kroplówki (1szt.) /4- kosz kolanowy, o wym. 820 x 630 x 890 mm (1szt.)
Wózek systemowy - zabiegowy | 1 | 9263 | 10004.04
Stojak na 3 worki na odpady. Wózek do zbierania odpadów z 3 uchwytami na worki jednorazowe o pojemności min. 60 L każdy | 1 | 2170 | 2669.1
Dozownik do mydła w płynie, bezdotykowy | 1 | 697 | 857.31
Dozownik do płynu dezynfekcynego, bezdotykowy | 1 | 697 | 857.31
Dozownik na ręczniki jednorazowe papierowe | 1 | 247 | 303.81
Stanowisko do pielęgnacji niemowląt z promiennikiem i wagą typ 2 | 1 | 20917 | 22590.36
Szafka przyłóżkowa z dodatkowym blatem bocznym | 1 | 1749 | 1888.92
Szafka przyłóżkowa z dodatkowym blatem bocznym | 1 | 1749 | 1888.92
MAGAZYN OIT
Regał 5-półkowy (półki stałe) | 1 | 1572 | 1933.56
Regał 5-półkowy (półki stałe) | 1 | 1572 | 1933.56
MAGAZYN OIT
Regał 5-półkowy (półki stałe) | 1 | 1572 | 1933.56
Regał 5-półkowy (półki stałe) | 1 | 1572 | 1933.56
POKÓJ LEKARZA DYŻURNEGO
Dozowniki zestaw | 1 | 900 | 1107 | 1- Dozownik do mydła w płynie, bezdotykowy /2-Pojemnik na ręczniki pojedyncze (1szt.)
Czajnik elektryczny bezprzewodowy | 1 | 197 | 242.31
WĘZEŁ SANITARNY PERSONELU
Dozownik do mydła w płynie, bezdotykowy | 1 | 697 | 857.31
Dozownik na ręczniki jednorazowe papierowe | 1 | 247 | 303.81
Kosz na śmieci o poj. 12l, ze stali nierdzewnej, otwierany nożnie | 1 | 160 | 196.8
Uchwyt na papier toaletowy ze stali nierdzewnej | 1 | 198 | 243.54
Lustro nadumywalkowe 40x60cm | 1 | 72 | 88.56
wieszak na ubrania wykonany ze stali nierdzewnej | 1 | 144 | 177.12
ŁAZIENKA TECHNOLOGICZNA
Wózek - wanna do mycia pacjentów, kolumnowy, ze stali nierdzewnej | 1 | 12879 | 13909.32
Podnośnik pacjenta | 1 | 23200 | 25056
Dozownik do mydła w płynie, bezdotykowy | 1 | 697 | 857.31
Dozownik do płynu dezynfekcynego, bezdotykowy | 1 | 697 | 857.31
Dozownik na ręczniki jednorazowe papierowe | 1 | 247 | 303.81
Stojak na 2 worki na odpady. Wózek do zbierania odpadów z 2 uchwytami na worek jednorazowy o pojemności min. 60 L | 1 | 1243 | 1528.89
Uchwyt na papier toaletowy ze stali nierdzewnej | 1 | 198 | 243.54
Uchwyty dla niepełnosprawnych | 1 | 1395 | 1715.85 | 1-poręcz prosta stałej dł. 300mm (2 szt) /2- uchwyt uchylny o dł. ok. 600mm mocowany do podłogi, wys. ok. 800mm (1 szt)
BRUDOWNIK OIT
Szafka niska ze zlewem | 1 | 4268 | 5249.64
Myjnia dezynfektor z wyposażeniem | 1 | 31831 | 34377.48
Regał na baseny i kaczki 4 półki | 1 | 2297 | 2825.31
Dozownik do mydła w płynie, bezdotykowy | 1 | 697 | 857.31
Dozownik do płynu dezynfekcynego, bezdotykowy | 1 | 697 | 857.31
Dozownik na ręczniki jednorazowe papierowe | 1 | 247 | 303.81
Stojak na 3 worki na odpady. Wózek do zbierania odpadów z 3 uchwytami na worki jednorazowe o pojemności min. 60 L każdy | 1 | 2170 | 2669.1
MAGAZYN OIT
Regał 5-półkowy (półki stałe) | 1 | 1572 | 1933.56
KUCHNIA ODDZIAŁOWA
Zabudowa meblowa dolna i górna, wykonana z płyty wiórowej melaminowanej ze zlewem 1 komorowym z ociekaczem ze stali nierdzewnej i zabudowaną umywalką, blat gr. 28mm odporny na wysoką temperaturę i wilgoć, fronty z płyty MDF, okucia meblowe z wieczystą gwarancją, szuflady z dociągiem, cokół z uszczelnieniem, listwa przyblatowa | 1 | 20160 | 24796.8
Płyta grzewcza ceramiczna 2 palnikowa | 1 | 519 | 638.37
Chłodziarka kuchenna, z komorą niskich temperatur, wysokość ok. 1800mm, klasa energetyczna A+, | 1 | 1935 | 2380.05
Chłodziarka kuchenna, bez komory niskich temperatur, wys ok. 1800mm, klasa energetyczna A+, | 1 | 1749 | 2151.27
Kuchenka mikrofalowa wolnostojaca, obudowa metalowa, moc min 700W, sterowanie elektroniczne | 1 | 497 | 611.31
Czajnik elektryczny bezprzewodowy, moc min 2000W, obudowa ze stali nierdzewnej, przykryty element grzejny, automatyczny wyłącznik | 1 | 197 | 242.31
Kosz na śmieci o poj. 12l, ze stali nierdzewnej, otwierany nożnie | 1 | 160 | 196.8
Dozownik do płynu dezynfekcynego, bezdotykowy | 1 | 697 | 857.31
Dozownik do mydła w płynie, bezdotykowy | 1 | 697 | 857.31
Dozownik na ręczniki jednorazowe papierowe | 1 | 247 | 303.81
ZMYWALNIA
Wózek gastronomiczny na brudne naczynia | 1 | 2068 | 2543.64
Stojak na 3 worki na odpady | 1 | 2170 | 2669.1
Zabudowa górna i dolna ze stali nierdzewnej, Stół ze zlewem dwukomorowym, młynek do odpadów w odpływie | 1 | 11995 | 14753.85
Zmywarka gastronomiczna z wyparzaniem; Parametry techniczne: Wymiary zewnętrzne (W × D × H) [mm] 575 × 600 × 830 +/-25mm; Cykl mycia [s] 90/150; Zasilanie [V] 400; Moc min. [kW] 5,45; Pojemność komory myjącej na wodę min. [l] 25; Zużycie wody [l/cykl] max. 2,9; Pojemność bojlera ok. [l] 6; wymiary kosza: 500 × 500 mm; woda zasilająca: ciepła lub zimna; zmywarka spełnia wszystkie normy Sanepidu oraz HACCP; tłoczona, higieniczna komora; 2 pary ramion myjąco-płuczących: dolne ramiona wykonane ze stali nierdzewnej, ramiona górne – wykonane z tworzywa ABS; dozownik płynu nabłyszczającego; dozownik płynu myjącego; 2 kosze do szkła, 1 wkład do sztućców; pompa odpływu/zrzutu wody | 1 | 6125 | 7533.75
Szafa przelotowa z drzwiami, ze stali nierdzewnej | 1 | 7011 | 8623.53
Kosz na śmieci o poj. 12l, ze stali nierdzewnej, otwierany nożnie | 1 | 160 | 196.8
Dozownik do płynu dezynfekcynego, bezdotykowy | 1 | 697 | 857.31
Dozownik do mydła w płynie, bezdotykowy | 1 | 697 | 857.31
Dozownik na ręczniki jednorazowe papierowe | 1 | 247 | 303.81
IZOLATKA OIT NR 1
Szafa ubraniowa 3 komorowa | 1 | 1900 | 2337
Wózek anestezjologiczny - zabiegowy 4-szufladowy | 1 | 6225 | 6877.65 | 1-kpl. relingów bocznych (1szt.) /2- uchwyt z pojemnikiem na odpady ostre, nadstawkę mocowaną nad blatem z 7-ma uchylnymi pojemnikami na materiały medyczne umieszczonymi w 2-rzędach (1szt.) /3- statyw kroplówki (1szt.) /4- tackę (1szt.) /5- uchwyt na pudełko do rękawiczek (1szt.) /6- pojemnik na cewniki (1szt.) /7- kosz kolanowy (1szt.)
Wózek systemowy - zabiegowy | 1 | 9263 | 10004.04
Stojak na 3 worki na odpady. Wózek do zbierania odpadów z 3 uchwytami na worki jednorazowe o pojemności min. 60 L każdy | 1 | 2170 | 2669.1
Wózek na czystą i brudną pościel | 1 | 4368 | 5372.64
Szafka przyłóżkowa z dodatkowym blatem bocznym | 1 | 1749 | 1888.92
Wózek kolumnowy na aparaturę medyczną z 4 półkami | 1 | 5676 | 6130.08
Stolik okolicznościowy 66x66x40h Stelaż kolor ALU. | 1 | 587 | 722.01
Szafka przyłóżkowa | 1 | 1298 | 1401.84
Łóżko dla matki | 1 | 12815 | 13840.2
ŚLUZA UMYWALKOWO-FARTUCHOWA
szafka dwuczęściowa z wydzieloną strefą czystą i brudną Szafka ze stali nierdzewnej na fartuchy | 1 | 2245 | 2761.35
Dozownik do mydła w płynie, bezdotykowy | 1 | 697 | 857.31
Dozownik do płynu dezynfekcynego, bezdotykowy | 1 | 697 | 857.31
Dozownik na ręczniki jednorazowe papierowe | 1 | 247 | 303.81
Stojak na 2 worki na odpady. Wózek do zbierania odpadów z 2 uchwytami na worek jednorazowy o pojemności min. 60 L | 1 | 1243 | 1528.89
WĘZEŁ SANITARNY IZOLATKI
Uchwyty dla niepełnosprawnych - zestaw | 1 | 1395 | 1715.85 | 1-poręcz prosta stała dł. 300mm (2 szt) /2-uchwyt uchylny o dł. ok. 600mm mocowany do podłogi, wys.800mm (1 szt.)
Myjnia dezynfektor z wyposażeniem | 1 | 31831 | 34377.48
Lustro nadumywalkowe 40x60cm | 1 | 72 | 88.56
Dozownik do mydła w płynie, bezdotykowy | 1 | 697 | 857.31
Dozownik do płynu dezynfekcynego, bezdotykowy | 1 | 697 | 857.31
Dozownik na ręczniki jednorazowe papierowe | 1 | 247 | 303.81
Stojak na 1 worek na odpady. Wózek do zbierania odpadów z 1 uchwytem na worek jednorazowy o pojemności min 60 L | 1 | 705 | 867.15
Uchwyt na papier toaletowy ze stali nierdzewnej | 1 | 198 | 243.54
Półka na baseny i kaczki, do zawieszenia nad myjką | 1 | 497 | 611.31
IZOLATKA OIT NR 2
Szafa ubraniowa 3 komorowa | 1 | 1900 | 2337
Wózek anestezjologiczny - zabiegowy 4-szufladowy | 1 | 6225 | 6877.65 | 1-kpl. relingów bocznych (1szt.) /2-uchwyt z pojemnikiem na odpady ostre, nadstawkę mocowaną nad blatem z 7-ma uchylnymi pojemnikami na materiały medyczne umieszczonymi w 2-rzędach (1szt.) /3- statyw kroplówki (1szt.) /4- tackę (1szt.) /5- uchwyt na pudełko do rękawiczek (1szt.) /6- pojemnik na cewniki (1szt.) /7- kosz kolanowy, o wym. 820 x 630 x 890 mm (1szt.)
Wózek systemowy - zabiegowy | 1 | 9263 | 10004.04
Stojak na 3 worki na odpady. Wózek do zbierania odpadów z 3 uchwytami na worki jednorazowe o pojemności min. 60 L każdy | 1 | 2170 | 2669.1
Szafka przyłóżkowa z dodatkowym blatem bocznym | 1 | 1749 | 1888.92
Stolik okolicznościowy | 1 | 587 | 722.01 | wymiary 66x66x40h
Szafka przyłóżkowa | 1 | 1298 | 1401.84
Łóżko dla matki | 1 | 12815 | 13840.2
Wózek kolumnowy na aparaturę medyczną z 3 półkami | 1 | 4752 | 5132.16
ŚLUZA UMYWALKOWO-FARTUCHOWA
szafka dwuczęściowa z wydzieloną strefą czystą i brudną Szafka ze stali nierdzewnej na fartuchy | 1 | 2245 | 2761.35
Dozownik do mydła w płynie, bezdotykowy | 1 | 697 | 857.31
Dozownik do płynu dezynfekcynego, bezdotykowy | 1 | 697 | 857.31
Dozownik na ręczniki jednorazowe papierowe | 1 | 247 | 303.81
Stojak na 2 worki na odpady. Wózek do zbierania odpadów z 2 uchwytami na worek jednorazowy o pojemności min. 60 L | 1 | 1243 | 1528.89
WĘZAŁ SANITARNY IZOLATKI
Półka na baseny i kaczki | 1 | 497 | 611.31
Myjnia dezynfektor z wyposażeniem | 1 | 31831 | 34377.48
Lustro nadumywalkowe 40x60cm | 1 | 72 | 88.56
Dozownik do mydła w płynie, bezdotykowy | 1 | 697 | 857.31
Dozownik do płynu dezynfekcynego, bezdotykowy | 1 | 697 | 857.31
Dozownik na ręczniki jednorazowe papierowe | 1 | 247 | 303.81
Stojak na 1 worek na odpady. Wózek do zbierania odpadów z 1 uchwytem na worek jednorazowy o pojemności min 60 L | 1 | 705 | 867.15
Uchwyt na papier toaletowy ze stali nierdzewnej | 1 | 198 | 243.54
Uchwyty dla niepełnosprawnych - zestaw | 1 | 1395 | 1715.85 | 1-poręcz prosta stała dł. 300mm (2 szt) /2-uchwyt uchylny o dł. ok. 600mm mocowany do podłogi, wys.800mm (1 szt.)
POKÓJ PIELĘGNIARKI ODDZIAŁOWEJ
SKŁAD PORZĄDKOWY
Regał 5-półkowy (półki stałe) | 1 | 1572 | 1933.56
Szafka wisząca | 1 | 1405 | 1728.15
Dozownik do płynu dezynfekcynego, bezdotykowy | 1 | 697 | 857.31
WĘZEŁ SANITARNY PERSONELU
Dozownik do mydła w płynie, bezdotykowy | 1 | 697 | 857.31
Dozownik na ręczniki jednorazowe papierowe | 1 | 247 | 303.81
Kosz na śmieci o poj. 12l, ze stali nierdzewnej, otwierany nożnie | 1 | 160 | 196.8
Uchwyt na papier toaletowy ze stali nierdzewnej | 1 | 198 | 243.54
Lustro nadumywalkowe 40x60cm | 1 | 72 | 88.56
POKÓJ ORDYNATORA
POKÓJ DIAGNOSTYCZNO- ZABIEGOWY
zabudowa metalowa dola i górna z umywalką i zlewozmywakiem jednokomorowych dł. 2000mm | 1 | 6370 | 7835.1
Dozownik do mydła w płynie, bezdotykowy | 1 | 697 | 857.31
Dozownik do płynu dezynfekcynego, bezdotykowy | 1 | 697 | 857.31
Dozownik na ręczniki jednorazowe papierowe | 1 | 247 | 303.81
Stojak na 3 worki na odpady. Wózek do zbierania odpadów z 3 uchwytami na worki jednorazowe o pojemności min. 60 L każdy | 1 | 2170 | 2669.1
Zamrażarka medyczna wolnostojąca, pojemność komory min [l] 280, wymiary zewnętrzne [mm] szerokość 680 wysokość 1680 głębokość 720 wymiary komory [mm] szerokość 500 wysokość 1150 głębokość 520 mm +/-50mm Obieg powietrza naturalny Drzwi pełne Zakres temperatury pracy minimum – od 35stopni do 0stopniC Sterownik mikroprocesorowy z zewnętrznym wyświetlaczem Materiał komory tworzywo sztuczne Materiał obudowy blacha malowana proszkowo Regulacja temperatury co 1 stopień Minimum 3 półki Wszystkie wymiary +/-50mm | 1 | 14278 | 17561.94
Wózek zabiegowy o konstrukcji kolumnowej, 4 segmentowy | 1 | 27535 | 29737.8
Wózek systemowy - zabiegowy | 1 | 9263 | 10004.04
Wózek systemowy - zabiegowy | 1 | 9263 | 10004.04
Stolik zabiegowy z 3 kuwetami i uchwytem na worek | 1 | 612 | 660.96
POKÓJ WYWIADÓW ANESTEZJOLOGICZNYCH
Dozownik na ręczniki jednorazowe papierowe | 1 | 247 | 303.81
Kosz na śmieci o poj. 12l, ze stali nierdzewnej, otwierany nożnie | 1 | 160 | 196.8
Kosz na śmieci o poj. 12l, ze stali nierdzewnej, otwierany nożnie | 1 | 160 | 196.8
Kozetka lekarska | 1 | 469 | 506.52
Stanowisko do pielęgnacji niemowląt z promiennikiem, wagą | 1 | 16369 | 17678.52
Fotelik lekarski z oparciem | 1 | 987 | 1065.96
Stolik zabiegowy z 3 kuwetami i uchwytem na worek | 1 | 612 | 660.96
Dozownik do mydła w płynie, bezdotykowy | 1 | 697 | 857.31
Dozownik do płynu dezynfekcynego, bezdotykowy | 1 | 697 | 857.31
SEKRETARIAT OIT
SZATNIA MĘSKA "STRONA BRUDNA"
Szafka ubraniowa, 2 komorowa z ławką, metalowa lakierowana proszkowo, szafa wyposażona jest w plastikowe drążki, wieszaki ubraniowe, haczyki na ręcznik oraz lusterka. Komora szafy podzielona na dwa przedziały, umożliwiające oddzielne umieszczenie odzieży brudnej i czystej. Pod szafą metalowa ławka z siedziskiem z listew drewnianych, wymiary szafy: 1800 x 800 x 490mm +/-10mm, wymiary podstawy 400 x 800 x 750mm +/-10mm | 1 | 4386 | 5394.78 | 1 zestaw = 6szt.
Regał - szafka otwarta z 8-ma komorami na obuwie chirurgiczne | 1 | 1655 | 2035.65
ŚLUZA MĘSKA
Lustro nadumywalkowe 40x60cm | 1 | 72 | 88.56
Uchwyt na papier toaletowy ze stali nierdzewnej | 1 | 198 | 243.54
Dozownik do mydła w płynie, bezdotykowy | 1 | 697 | 857.31
Dozownik do mydła w płynie, bezdotykowy | 1 | 697 | 857.31
Dozownik na ręczniki jednorazowe papierowe | 1 | 247 | 303.81
Dozownik na ręczniki jednorazowe papierowe | 1 | 247 | 303.81
Kosz na śmieci o poj. 12l, ze stali nierdzewnej, otwierany nożnie | 1 | 160 | 196.8
Kosz na śmieci o poj. 12l, ze stali nierdzewnej, otwierany nożnie | 1 | 160 | 196.8
Dozownik do płynu dezynfekcynego, bezdotykowy | 1 | 697 | 857.31
Dozownik do płynu dezynfekcynego, bezdotykowy | 1 | 697 | 857.31
Wieszak na ubrania wykonany ze stali nierdzewnej lub chromowany, 5 haczyków, przykręcany do ściany | 1 | 144 | 177.12
Wieszak na ubrania wykonany ze stali nierdzewnej lub chromowany, 5 haczyków, przykręcany do ściany | 1 | 144 | 177.12
SZATNIA MĘSKA "STRONA CZYSTA"
Szafka ubraniowa, 2 komorowa z ławką, metalowa lakierowana proszkowo, szafa wyposażona jest w plastikowe drążki, wieszaki ubraniowe, haczyki na ręcznik oraz lusterka. Komora szafy podzielona na dwa przedziały, umożliwiające oddzielne umieszczenie odzieży brudnej i czystej. Pod szafą metalowa ławka z siedziskiem z listew drewnianych, wymiary szafy: 1800 x 800 x 490mm +/-10mm, wymiary podstawy 400 x 800 x 750mm +/-10mm | 1 | 2924 | 3596.52 | 1 zestaw = 4 szt.
Regał listwowy naścienny z haczykami do zawieszenia wieszaków na 30 par obuwia złożony z dwóch regałów, Regał listwowy naścienny ze stali kwasoodpornej z 3-ma wieszakami na 18 par obuwia o wym. L=1500 – 1 szt. Regał listwowy naścienny ze stali kwasoodpornej z 2-ma wieszakami na 12 par obuwia o wym. L=1500 – 1 szt | 1 | 1124 | 1382.52
Lustro nadumywalkowe 40x60cm | 1 | 72 | 88.56
Regał listwowy naścienny ze stali kwasoodpornej z 2-ma koszami sterylizacyjnymi 1/2 STE o wym. 580 x 285 x 130 mm i 3-ma półkami o wym. 580 x 260 x 150 mm Kosze i półki ze stali kwasoodpornej o wym. L= 1800 | 1 | 2017 | 2480.91
Regał 5-półkowy (półki stałe) | 1 | 1572 | 1933.56
SZATNIA MĘSKA POWROTNA
Lustro nadumywalkowe 40x60cm | 1 | 72 | 88.56
Stojak na 2 worki na odpady. Wózek do zbierania odpadów z 2 uchwytami na worek jednorazowy o pojemności min. 60 L. | 1 | 1243 | 1528.89
Kosz na śmieci o poj. 12l, ze stali nierdzewnej, otwierany nożnie | 1 | 160 | 196.8
SZATNIA DAMSKA "STRONA BRUDNA"
Szafka ubraniowa, 2 komorowa z ławką, metalowa lakierowana proszkowo, szafa wyposażona jest w plastikowe drążki, wieszaki ubraniowe, haczyki na ręcznik oraz lusterka. Komora szafy podzielona na dwa przedziały, umożliwiające oddzielne umieszczenie odzieży brudnej i czystej. Pod szafą metalowa ławka z siedziskiem z listew drewnianych, wymiary szafy: 1800 x 800 x 490mm +/-10mm, wymiary podstawy 400 x 800 x 750mm +/-10mm | 1 | 5848 | 7193.04 | 1 zestaw=8szt.
Regał - szafka otwarta z 8-ma komorami na obuwie chirurgiczne o wym. 1200 x 380 x 450 mm | 1 | 1655 | 2035.65
ŚLUZA DAMSKA
Lustro nadumywalkowe 40x60cm | 1 | 72 | 88.56
Lustro nadumywalkowe 40x60cm | 1 | 72 | 88.56
Lustro nadumywalkowe 40x60cm | 1 | 72 | 88.56
Uchwyt na papier toaletowy ze stali nierdzewnej | 1 | 198 | 243.54
Dozownik do mydła w płynie, bezdotykowy | 1 | 697 | 857.31
Dozownik do mydła w płynie, bezdotykowy | 1 | 697 | 857.31
Dozownik na ręczniki jednorazowe papierowe | 1 | 247 | 303.81
Dozownik na ręczniki jednorazowe papierowe | 1 | 247 | 303.81
Kosz na śmieci o poj. 12l, ze stali nierdzewnej, otwierany nożnie | 1 | 160 | 196.8
Kosz na śmieci o poj. 12l, ze stali nierdzewnej, otwierany nożnie | 1 | 160 | 196.8
Dozownik do płynu dezynfekcynego, bezdotykowy | 1 | 697 | 857.31
Dozownik do płynu dezynfekcynego, bezdotykowy | 1 | 697 | 857.31
Wieszak na ubrania wykonany ze stali nierdzewnej lub chromowany, 5 haczyków, przykręcany do ściany | 1 | 144 | 177.12
Wieszak na ubrania wykonany ze stali nierdzewnej lub chromowany, 5 haczyków, przykręcany do ściany | 1 | 144 | 177.12
SZATNIA DAMSKA "STRONA BRUDNA"
Szafka ubraniowa, 2 komorowa z ławką, metalowa lakierowana proszkowo, szafa wyposażona jest w plastikowe drążki, wieszaki ubraniowe, haczyki na ręcznik oraz lusterka. Komora szafy podzielona na dwa przedziały, umożliwiające oddzielne umieszczenie odzieży brudnej i czystej. Pod szafą metalowa ławka z siedziskiem z listew drewnianych, wymiary szafy: 1800 x 800 x 490mm +/-10mm, wymiary podstawy 400 x 800 x 750mm +/-10mm | 1 | 4386 | 5394.78 | 1 zestaw = 6szt.
Lustro nadumywalkowe 40x60cm | 1 | 72 | 88.56
Regał listwowy naścienny z haczykami do zawieszenia wieszaków na 30 par obuwia złożony z dwóch regałów, Regał listwowy naścienny ze stali kwasoodpornej z 3-ma wieszakami na 18 par obuwia o wym. L=1500 – 1 szt. Regał listwowy naścienny ze stali kwasoodpornej z 2-ma wieszakami na 12 par obuwia o wym. L=1500 – 1 szt | 1 | 1124 | 1382.52
Regał listwowy naścienny ze stali kwasoodpornej z 2-ma koszami sterylizacyjnymi 1/2 STE o wym. 580 x 285 x 130 mm i 3-ma półkami o wym. 580 x 260 x 150 mm Kosze i półki ze stali kwasoodpornej o wym. L= 1800 | 1 | 2017 | 2480.91
Regał 5-półkowy (półki stałe) | 1 | 1572 | 1933.56
SZATNIA DAMSKA POWROTNA
Lustro nadumywalkowe 40x60cm | 1 | 72 | 88.56
Stojak na 2 worki na odpady. Wózek do zbierania odpadów z 2 uchwytami na worek jednorazowy o pojemności min. 60 L | 1 | 1243 | 1528.89
Kosz na śmieci o poj. 12l, ze stali nierdzewnej | 1 | 160 | 196.8
WC MĘSKIE PERSONELU
SKŁAD PORZĄDKOWY
Regał 5-półkowy (półki stałe) | 1 | 1572 | 1933.56
Szafa dwudrzwiowa wykonana w całości ze stali kwasoodpornej | 1 | 4125 | 5073.75
Dozownik do płynu dezynfekcynego, bezdotykowy | 1 | 697 | 857.31
MAGAZYN
Regał 6-półkowy | 1 | 2746 | 3377.58
Regał 6-półkowy | 1 | 2746 | 3377.58
Regał 6-półkowy | 1 | 1798 | 2211.54
Regał 6-półkowy | 1 | 1798 | 2211.54
Szafa dwudrzwiowa | 1 | 4673 | 5747.79
Szafa dwudrzwiowa | 1 | 5195 | 6389.85
Lustro nadumywalkowe 40x60cm | 1 | 72 | 88.56
Dozownik do mydła w płynie, bezdotykowy | 1 | 697 | 857.31
Dozownik na ręczniki jednorazowe papierowe | 1 | 247 | 303.81
Kosz na śmieci o poj. 12l | 1 | 160 | 196.8 |  | netto ola | brutto ja | brutto ola
Uchwyt na papier toaletowy ze stali nierdzewnej | 1 | 198 | 243.54 |  | 10063016.45 | 0 | 11333393.83
IZOLATKA POOPERACYJNA LARYNGOLOGII
Stojak na 3 worki na odpady. Wózek do zbierania odpadów z 3 uchwytami na worki jednorazowe o pojemności min. 60 L każdy | 1 | 2170 | 2669.1 |  | -10063016.45 |  | -11333393.83
Wózek na czystą i brudną pościel | 1 | 4368 | 5372.64
Stolik okolicznościowy 66x66x40h Stelaż kolor ALU. | 1 | 587 | 722.01
Wózek kolumnowy na aparaturę medyczną z 4 półkami | 1 | 5676 | 6130.08
Wieszak na kroplówki | 1 | 531 | 573.48
Szafka przyłóżkowa z dodatkowym blatem bocznym | 1 | 1749 | 1888.92
Łóżko dla matki | 1 | 12815 | 13840.2
Szafka przyłóżkowa | 1 | 1298 | 1401.84
Szafa ubraniowa 3 komorowa | 1 | 1900 | 2337
Stolik zabiegowy z 3 kuwetami i uchwytem na worek | 1 | 612 | 660.96
ŚLUZA UMYWALKOWO - FARTUCHOWA
Szafka wisząca ze stali nierdzewnej szer. 800mm | 1 | 1405 | 1728.15
Dozownik do mydła w płynie, bezdotykowy | 1 | 697 | 857.31
Dozownik do płynu dezynfekcynego, bezdotykowy | 1 | 697 | 857.31
Dozownik na ręczniki jednorazowe papierowe | 1 | 247 | 303.81
Kosz na śmieci o poj. 12l, ze stali nierdzewnej | 1 | 160 | 196.8
Kosz na śmieci o poj. 12l, ze stali nierdzewnej | 1 | 160 | 196.8
Kosz na śmieci o poj. 12l, ze stali nierdzewnej | 1 | 160 | 196.8
WĘZEŁ SANITARNY IZOLATKI
Lustro nadumywalkowe 40x60cm, proste, bez dodatkowych ramek | 1 | 72 | 88.56
Uchwyty dla niepełnosprawnych - zestaw | 1 | 1395 | 1715.85 | 1-poręcz prosta stała dł. 300mm (2 szt) /2- uchwyt uchylny o dł. ok. 600mm mocowany do podłogi, wys. ok. 800mm (1 szt)
Półka na baseny i kaczki, do zawieszenia nad myjką | 1 | 497 | 611.31
Dozownik do mydła w płynie, bezdotykowy | 1 | 697 | 857.31
Dozownik do płynu dezynfekcynego, bezdotykowy | 1 | 697 | 857.31
Dozownik na ręczniki jednorazowe papierowe | 1 | 247 | 303.81
Stojak na 2 worki na odpady. Wózek do zbierania odpadów z 2 uchwytami na worek jednorazowy o pojemności min. 60 L. | 1 | 1243 | 1528.89
Myjnia dezynfektor z wyposażeniem | 1 | 31831 | 34377.48
Taboret prysznicowy | 1 | 129 | 139.32
Kosz na śmieci o poj. 12l, ze stali nierdzewnej, otwierany nożnie | 1 | 160 | 196.8
Uchwyt na papier toaletowy ze stali nierdzewnej | 1 | 198 | 243.54
BRUDOWNIK ODCINKA POOPERACYJNEGO
SKŁAD PORZĄDKOWY
zabudowa górna i dolna ze stali nierdzewnej zlewozmywak dwukomorowy dł. 2000mm | 1 | 8615 | 10596.45
Regał na baseny i kaczki | 1 | 2297 | 2825.31
Myjnia dezynfektor z wyposażeniem | 1 | 31831 | 34377.48
Dozownik do mydła w płynie, bezdotykowy | 1 | 697 | 857.31
Dozownik do płynu dezynfekcynego, bezdotykowy | 1 | 697 | 857.31
Dozownik na ręczniki jednorazowe papierowe | 1 | 247 | 303.81
Stojak na 3 worki na odpady | 1 | 2170 | 2669.1
Kontener transportowy na brudną pościel o konstrukcji aluminiowej | 1 | 4872 | 5992.56
Wózek na czystą i brudną pościel | 1 | 4368 | 5372.64
Szafka wisząca ze stali nierdzewnej szer. 800mm | 1 | 1405 | 1728.15
Dozownik do płynu dezynfekcynego, bezdotykowy | 1 | 697 | 857.31
SALA INTENSYWNEGO NADZORU POOPERACYJNEGO LARYNGOLOGII 7 STANOWISK
Dozownik do mydła w płynie, bezdotykowy | 1 | 697 | 857.31
Dozownik do mydła w płynie, bezdotykowy | 1 | 697 | 857.31
Dozownik do płynu dezynfekcynego, bezdotykowy | 1 | 697 | 857.31
Dozownik do płynu dezynfekcynego, bezdotykowy | 1 | 697 | 857.31
Dozownik na ręczniki jednorazowe papierowe | 1 | 247 | 303.81
Dozownik na ręczniki jednorazowe papierowe | 1 | 247 | 303.81
Stojak na 3 worki na odpady | 1 | 2170 | 2669.1
Stojak na 3 worki na odpady | 1 | 2170 | 2669.1
Wózek anestezjologiczny - zabiegowy 4-szufladowy | 1 | 6135 | 6768.9 | 1-kpl. relingów bocznych (1szt.) /2- uchwyt z pojemnikiem na odpady ostre, nadstawkę mocowaną nad blatem z 7-ma uchylnymi pojemnikami na materiały medyczne umieszczonymi w 2-rzędach (1szt.) /3- statyw kroplówki (1szt.) /4- tackę (1szt.) /5- uchwyt na pudełko do rękawiczek (1szt.) /6- pojemnik na cewniki (1szt.) /6- kosz kolanowy, o wym. 820 x 630 x 890 mm (1szt.)
Wózek na czystą i brudną pościel | 1 | 4368 | 5372.64
Szafka przyłóżkowa z dodatkowym blatem bocznym | 1 | 1749 | 1888.92
Szafka przyłóżkowa z dodatkowym blatem bocznym | 1 | 1749 | 1888.92
Szafka przyłóżkowa z dodatkowym blatem bocznym | 1 | 1749 | 1888.92
Szafka przyłóżkowa z dodatkowym blatem bocznym | 1 | 1749 | 1888.92
Szafka przyłóżkowa z dodatkowym blatem bocznym | 1 | 1749 | 1888.92
Szafka przyłóżkowa z dodatkowym blatem bocznym | 1 | 1749 | 1888.92
Szafka przyłóżkowa z dodatkowym blatem bocznym | 1 | 1749 | 1888.92
Lampka biurowa na biurko - LED, srebrna. | 1 | 169 | 207.87
Wózek systemowy - zabiegowy | 1 | 9263 | 10004.04
Chłodziarka na leki mała, podblatowa o pojemności całkowitej min 140 l. Obudowa wykonana ze stali nierdzewnej, wnętrze - tworzywo sztuczne w kolorze srebrnym. W wyposażeniu min 3 ocynkowane rusztowe półki. Drzwi prawe z możliwością zmiany kierunku. Wbudowany zamek na klucz. Chłodzenie wymuszone wentylatorem. Odszranianie automatyczne. Zewnętrzny wyświetlacz temperatury. Sterowanie elektroniczne. Zakres regulacji temperatury min od +1º do +15ºC. Alarm optyczny i dźwiękowy informujący o nieprawidłowościach w pracy urządzenia, wymiary zewnętrzne 60x61x83 cm +/-1cm | 1 | 3792 | 4664.16
Stanowisko do pielęgnacji niemowląt z promiennikiem i wagą typ 1 | 1 | 21382 | 23092.56
Zabudowa meblowa dolna i górna dł. 2300mm z zlewozmywakiem jednokomorowym i umywalką | 1 | 8920 | 10971.6
POKÓJ DIAGNOSTYCZNO - ZABIEGOWY
UNIT LARYNGOLOGICZNY Z WYPOSAŻENIEM TYP 2 | 1 | 237805 | 256829.4
Wózek zabiegowy o konstrukcji kolumnowej, 4 segmentowy | 1 | 27535 | 29737.8
Dozownik do mydła w płynie, bezdotykowy | 1 | 697 | 857.31
Dozownik do płynu dezynfekcynego, bezdotykowy | 1 | 697 | 857.31
Dozownik na ręczniki jednorazowe papierowe | 1 | 247 | 303.81
Kosz na śmieci o poj. 12l, ze stali nierdzewnej, otwierany nożnie | 1 | 160 | 196.8
Kosz na śmieci o poj. 12l, ze stali nierdzewnej, otwierany nożnie | 1 | 160 | 196.8
Kosz na śmieci o poj. 12l, ze stali nierdzewnej, otwierany nożnie | 1 | 160 | 196.8
Chłodziarka na leki mała, podblatowa o pojemności całkowitej min 140 l. Obudowa wykonana ze stali nierdzewnej, wnętrze - tworzywo sztuczne w kolorze srebrnym. W wyposażeniu min 3 ocynkowane rusztowe półki. Drzwi prawe z możliwością zmiany kierunku. Wbudowany zamek na klucz. Chłodzenie wymuszone wentylatorem. Odszranianie automatyczne. Zewnętrzny wyświetlacz temperatury. Sterowanie elektroniczne. Zakres regulacji temperatury min od +1º do +15ºC. Alarm optyczny i dźwiękowy informujący o nieprawidłowościach w pracy urządzenia, wymiary zewnętrzne 60x61x83 cm +/-1cm | 1 | 3792 | 4664.16
Fotelik lekarski z oparciem | 1 | 987 | 1065.96
Parawan mobilny. Parawan 3 skrzydłowy | 1 | 2352 | 2892.96
Zabudowa meblowa dolna i górna dł. 5000mm z umywalką i zlewem jednokomorowym | 1 | 14465 | 17791.95
Wózek systemowy - zabiegowy | 1 | 9263 | 10004.04
WC RODZICÓW
Lustro nadumywalkowe 40x60cm | 1 | 72 | 88.56
Dozownik do mydła w płynie, bezdotykowy | 1 | 697 | 857.31
Dozownik na ręczniki jednorazowe papierowe | 1 | 247 | 303.81
Kosz na śmieci o poj. 12l, ze stali nierdzewnej, otwierany nożnie | 1 | 160 | 196.8
Taboret prysznicowy | 1 | 129 | 139.32
Uchwyt na papier toaletowy ze stali nierdzewnej | 1 | 198 | 243.54
ŚLUZA UMYWALKOWO - FARTUCHOWA
szafka dwuczęściowa z wydzieloną strefą czystą i brudną Szafka ze stali nierdzewnej na fartuchy | 1 | 2245 | 2761.35
Dozownik do mydła w płynie, bezdotykowy | 1 | 697 | 857.31
Dozownik do płynu dezynfekcynego, bezdotykowy | 1 | 697 | 857.31
Dozownik na ręczniki jednorazowe papierowe | 1 | 247 | 303.81
Stojak na 2 worki na odpady. Wózek do zbierania odpadów z 2 uchwytami na worek jednorazowy o pojemności min. 60 L | 1 | 1243 | 1528.89
POKÓJ PERSONELU
Dozowniki zestaw | 1 | 900 | 1107 | 1-Dozownik do mydła w płynie, bezdotykowy (1szt.) /2-Pojemnik na ręczniki pojedyncze
Czajnik elektryczny bezprzewodowy | 1 | 197 | 242.31
WC PERSONELU
Dozownik do mydła w płynie, bezdotykowy | 1 | 697 | 857.31
Dozownik na ręczniki jednorazowe papierowe | 1 | 247 | 303.81
Kosz na śmieci o poj. 12l, ze stali nierdzewnej, otwierany nożnie | 1 | 160 | 196.8
Lustro nadumywalkowe 40x60cm, proste, bez dodatkowych ramek | 1 | 72 | 88.56
Uchwyt na papier toaletowy ze stali nierdzewnej | 1 | 198 | 243.54
MAGAZYN
Regał 5-półkowy (półki stałe) | 1 | 1572 | 1933.56
IZOLATKA OPARZENIÓWKI
Szafa ubraniowa 3 komorowa | 1 | 1900 | 2337
Łóżko szpitalne pobytowe z hydrauliczną regulacją | 1 | 13028 | 14070.24
Kosz na śmieci o poj. 12l | 1 | 160 | 196.8
Kosz na śmieci o poj. 12l | 1 | 160 | 196.8
Kosz na śmieci o poj. 12l | 1 | 160 | 196.8
Wózek systemowy - zabiegowy | 1 | 9263 | 10004.04
Wózek kolumnowy na aparaturę medyczną z 4 półkami | 1 | 5676 | 6130.08
Stolik okolicznościowy 66x66x40h Stelaż kolor ALU. | 1 | 587 | 722.01
Wieszak na kroplówki | 1 | 531 | 573.48
Wieszak na kroplówki | 1 | 531 | 573.48
Szafka przyłóżkowa z dodatkowym blatem bocznym | 1 | 1749 | 1888.92
Szafka przyłóżkowa | 1 | 1298 | 1401.84
Łóżko dla matki | 1 | 12815 | 13840.2
ŚLUZA UMYWALKOWO- FARTUCHOWA
Szafka wisząca ze stali nierdzewnej | 1 | 1405 | 1728.15
Dozownik do mydła w płynie, bezdotykowy | 1 | 697 | 857.31
Dozownik do płynu dezynfekcynego, bezdotykowy | 1 | 697 | 857.31
Dozownik na ręczniki jednorazowe papierowe | 1 | 247 | 303.81
Kosz na śmieci o poj. 12l | 1 | 160 | 196.8
WĘZEŁ SANITARNY IZOLATKI
Myjnia dezynfektor z wyposażeniem | 1 | 31831 | 34377.48
Lustro nadumywalkowe 40x60cm, proste, bez dodatkowych ramek | 1 | 72 | 88.56
Dozownik do mydła w płynie, bezdotykowy | 1 | 697 | 857.31
Dozownik do płynu dezynfekcynego, bezdotykowy | 1 | 697 | 857.31
Dozownik na ręczniki jednorazowe papierowe | 1 | 247 | 303.81
Stojak na 1 worek na odpady. Wózek do zbierania odpadów z 1 uchwytem na worek jednorazowy o pojemności min 60 L | 1 | 705 | 867.15
Uchwyt na papier toaletowy | 1 | 198 | 243.54
Uchwyty dla niepełnosprawnych | 1 | 2423 | 2980.29 | 1-poręcz prosta stała dł. 300mm (2 szt) /2- uchwyt uchylny o dł. ok. 600mm mocowanego do podłogi, wys. ok. 800mm (2 szt) /3- uchwytu stałego przy umywalce (1 szt)
Półka na baseny i kaczki, do zawieszenia nad myjką | 1 | 497 | 611.31
ŁAZIENKA TECHNOLOGICZNA
Uchwyty dla niepełnosprawnych - zestaw | 1 | 1395 | 1715.85 | 1-poręcz prosta stałej dł. 300mm (2 szt), uchwyt uchylny o dł. ok. 600mm mocowanego do podłogi, wys. ok. 800mm (1 szt)
Wózek - wanna do mycia pacjentów, kolumnowy, ze stali nierdzewnej | 1 | 12879 | 13909.32
Podnośnik pacjenta, regulacja elektryczna | 1 | 23200 | 25056
Dozownik do mydła w płynie, bezdotykowy | 1 | 697 | 857.31
Dozownik do płynu dezynfekcynego, bezdotykowy | 1 | 697 | 857.31
Dozownik na ręczniki jednorazowe papierowe | 1 | 247 | 303.81
Stojak na 2 worki na odpady. Wózek do zbierania odpadów z 2 uchwytami na worek jednorazowy o pojemności min. 60 L | 1 | 1243 | 1528.89
Uchwyt na papier toaletowy ze stali nierdzewnej | 1 | 198 | 243.54
POKÓJ ZABIEGOWY
zabudowa metalowa dola i górna z umywalką i zlewozmywakiem jednokomorowych dł. 2200mm, wykonana w systemie profili aluminowych, w zabudowie zlewozmywak jednokomorowy z ociekaczem i umywalka | 1 | 7700 | 9471
Stolik zabiegowy z 3 kuwetami i uchwytem na worek | 1 | 612 | 660.96
Stolik zabiegowy z 3 kuwetami i uchwytem na worek | 1 | 612 | 660.96
Dozownik do mydła w płynie, bezdotykowy | 1 | 697 | 857.31
Dozownik do płynu dezynfekcynego, bezdotykowy | 1 | 697 | 857.31
Dozownik na ręczniki jednorazowe papierowe | 1 | 247 | 303.81
Stojak na 3 worki na odpady. Wózek do zbierania odpadów z 3 uchwytami na worki jednorazowe o pojemności min. 60 L każdy | 1 | 2170 | 2669.1
Chłodziarka na leki mała, podblatowa o pojemności całkowitej min 140 l. Obudowa wykonana ze stali nierdzewnej, wnętrze - tworzywo sztuczne w kolorze srebrnym. W wyposażeniu min 3 ocynkowane rusztowe półki. Drzwi prawe z możliwością zmiany kierunku. Wbudowany zamek na klucz. Chłodzenie wymuszone wentylatorem. Odszranianie automatyczne. Zewnętrzny wyświetlacz temperatury. Sterowanie elektroniczne. Zakres regulacji temperatury min od +1º do +15ºC. Alarm optyczny i dźwiękowy informujący o nieprawidłowościach w pracy urządzenia, wymiary zewnętrzne 60x61x83 cm +/-1cm | 1 | 3792 | 4664.16
Kozetka lekarska | 1 | 469 | 506.52
Wózek opatrunkowo - zabiegowy 5-szufladowy | 1 | 6017 | 6498.36 | 1-kpl. relingów bocznych (1szt.) /2- uchwyt z pojemnikiem na odpady ostre (1szt.) /3-statyw kroplówki (1szt.) /4-kosz kolanowy, o wym. 820 x 630 x 890 mm (1szt.)
Wózek opatrunkowo - zabiegowy 5-szufladowy | 1 | 6017 | 6498.36 | 1-kpl. relingów bocznych (1szt.) /2- uchwyt z pojemnikiem na odpady ostre (1szt.) /3-statyw kroplówki (1szt.) /4-kosz kolanowy, o wym. 820 x 630 x 890 mm (1szt.)
Wózek opatrunkowo - zabiegowy 5-szufladowy | 1 | 6017 | 6498.36 | 1-kpl. relingów bocznych (1szt.) /2- uchwyt z pojemnikiem na odpady ostre (1szt.) /3-statyw kroplówki (1szt.) /4-kosz kolanowy, o wym. 820 x 630 x 890 mm (1szt.)
Wózek opatrunkowo - zabiegowy 5-szufladowy | 1 | 6017 | 6498.36 | 1-kpl. relingów bocznych (1szt.) /2- uchwyt z pojemnikiem na odpady ostre (1szt.) /3-statyw kroplówki (1szt.) /4-kosz kolanowy, o wym. 820 x 630 x 890 mm (1szt.)
Wózek opatrunkowo - zabiegowy 5-szufladowy | 1 | 6017 | 6498.36 | 1-kpl. relingów bocznych (1szt.) /2- uchwyt z pojemnikiem na odpady ostre (1szt.) /3-statyw kroplówki (1szt.) /4-kosz kolanowy, o wym. 820 x 630 x 890 mm (1szt.)
Wózek opatrunkowo - zabiegowy 5-szufladowy | 1 | 6017 | 6498.36 | 1-kpl. relingów bocznych (1szt.) /2- uchwyt z pojemnikiem na odpady ostre (1szt.) /3-statyw kroplówki (1szt.) /4-kosz kolanowy, o wym. 820 x 630 x 890 mm (1szt.)
Wózek opatrunkowo - zabiegowy 5-szufladowy | 1 | 6017 | 6498.36 | 1-kpl. relingów bocznych (1szt.) /2- uchwyt z pojemnikiem na odpady ostre (1szt.) /3-statyw kroplówki (1szt.) /4-kosz kolanowy, o wym. 820 x 630 x 890 mm (1szt.)
Wózek opatrunkowo - zabiegowy 5-szufladowy | 1 | 6017 | 6498.36 | 1-kpl. relingów bocznych (1szt.) /2- uchwyt z pojemnikiem na odpady ostre (1szt.) /3-statyw kroplówki (1szt.) /4-kosz kolanowy, o wym. 820 x 630 x 890 mm (1szt.)
Biurko | 1 | 2013 | 2475.99 | 1-kontener 4 szufladowy zamykany centralnie (1szt.) /2-półka na klawiaturę
Fotelik lekarza z oparciem | 1 | 1723 | 1860.84
Stanowisko do pielęgnacji niemowląt z promiennikiem, wagą | 1 | 16369 | 17678.52
POKÓJ DIAGNOSTYCZNO - ZABIEGOWY
Zabudowa meblowa dolna i górna z umwywalką i zlewozmywakiem jednokomorowym dł. 4000mm | 1 | 10878 | 13379.94
Dozownik do mydła w płynie, bezdotykowy | 1 | 697 | 857.31
Dozownik do płynu dezynfekcynego, bezdotykowy | 1 | 697 | 857.31
Dozownik na ręczniki jednorazowe papierowe | 1 | 247 | 303.81
Stojak na 3 worki na odpady. Wózek do zbierania odpadów z 3 uchwytami na worki jednorazowe o pojemności min. 60 L każdy | 1 | 2170 | 2669.1
Stanowisko do pielęgnacji niemowląt z promiennikiem, wagą | 1 | 16369 | 17678.52
Stanowisko do pobrań | 1 | 1719 | 1856.52
Biurko | 1 | 2013 | 2475.99 | 1-kontener 4 szufladowy zamykany centralnie (1szt.) /2-półka na klawiaturę
Stolik opatrunkowy - narzędziowy | 1 | 1287 | 1389.96
Fotelik lekarza z oparciem | 1 | 1723 | 1860.84
Wózek systemowy - zabiegowy | 1 | 9263 | 10004.04
Wózek systemowy - zabiegowy | 1 | 9263 | 10004.04
PRZEDSIONEK
Dozownik do mydła w płynie, bezdotykowy | 1 | 697 | 857.31
Dozownik do płynu dezynfekcynego, bezdotykowy | 1 | 697 | 857.31
Dozownik na ręczniki jednorazowe papierowe | 1 | 247 | 303.81
Kosz na śmieci o poj. 12l, ze stali nierdzewnej, otwierany nożnie | 1 | 160 | 196.8
BRUDOWNIK OPARZENIÓWKI
meble medyczne ze zlewem - stal nierdzewna, kwasoodporna, szafka zlewozmywakowa dwukomorowa z zlewozmywakiem dwukomorowym, szafka wisząca szer. ok 800mm | 1 | 5839 | 7181.97
Regał na baseny i kaczki | 1 | 2297 | 2825.31
Myjnia dezynfektor z wyposażeniem | 1 | 31831 | 34377.48
Dozownik do mydła w płynie, bezdotykowy | 1 | 697 | 857.31
Dozownik do płynu dezynfekcynego, bezdotykowy | 1 | 697 | 857.31
Dozownik na ręczniki jednorazowe papierowe | 1 | 247 | 303.81
Stojak na 3 worki na odpady. Wózek do zbierania odpadów z 3 uchwytami na worki jednorazowe o pojemności min. 60 L każdy | 1 | 2170 | 2669.1
Wózek na czystą i brudną pościel | 1 | 4368 | 5372.64
Kontener transportowy na brudną pościel o konstrukcji aluminiowej | 1 | 4872 | 5992.56
ŚLUZA UMYWALKOWO- FARTUCHOWA
szafka dwuczęściowa z wydzieloną strefą czystą i brudną Szafka ze stali nierdzewnej na fartuchy | 1 | 2245 | 2761.35
Dozownik do mydła w płynie, bezdotykowy | 1 | 697 | 857.31
Dozownik do płynu dezynfekcynego, bezdotykowy | 1 | 697 | 857.31
Dozownik na ręczniki jednorazowe papierowe | 1 | 247 | 303.81
Stojak na 2 worki na odpady. Wózek do zbierania odpadów z 2 uchwytami na worek jednorazowy o pojemności min. 60 L | 1 | 1243 | 1528.89
PUNKT PIELĘGNIARSKI
Zabudowa meblowa górna i dolna z umywalką i zlewozmywakiem jednokomorowym dł. 3200mm | 1 | 10440 | 12841.2
Chłodziarka na leki mała, podblatowa o pojemności całkowitej min 140 l. Obudowa wykonana ze stali nierdzewnej, wnętrze - tworzywo sztuczne w kolorze srebrnym. W wyposażeniu min 3 ocynkowane rusztowe półki. Drzwi prawe z możliwością zmiany kierunku. Wbudowany zamek na klucz. Chłodzenie wymuszone wentylatorem. Odszranianie automatyczne. Zewnętrzny wyświetlacz temperatury. Sterowanie elektroniczne. Zakres regulacji temperatury min od +1º do +15ºC. Alarm optyczny i dźwiękowy informujący o nieprawidłowościach w pracy urządzenia, wymiary zewnętrzne 60x61x83 cm +/-1cm | 1 | 3792 | 4664.16
Stanowisko do pielęgnacji niemowląt z promiennikiem i wagą typ 1 | 1 | 21382 | 23092.56
Dozownik do mydła w płynie, bezdotykowy | 1 | 697 | 857.31
Dozownik do mydła w płynie, bezdotykowy | 1 | 697 | 857.31
Dozownik do płynu dezynfekcynego, bezdotykowy | 1 | 697 | 857.31
Dozownik do płynu dezynfekcynego, bezdotykowy | 1 | 697 | 857.31
Dozownik na ręczniki jednorazowe papierowe) | 1 | 247 | 303.81
Dozownik na ręczniki jednorazowe papierowe) | 1 | 247 | 303.81
Stojak na 3 worki na odpady. Wózek do zbierania odpadów z 3 uchwytami na worki jednorazowe o pojemności min. 60 L każdy | 1 | 2170 | 2669.1
SALA 4 ŁÓŻKOWA - MIN.3 STANOWISKA OIT OPARZENIÓWKI
Zabudowa meblowa dolna i górna z umywalką dł. 2000mm |  | 6105 | 7509.15
Wózek anestezjologiczny - zabiegowy 4-szufladowy | 1 | 6135 | 6768.9 | 1-kpl. relingów bocznych (1szt.) / 2- uchwyt z pojemnikiem na odpady ostre, nadstawkę mocowaną nad blatem z 7-ma uchylnymi pojemnikami na materiały medyczne umieszczonymi w 2-rzędach (1szt.) /3- statyw kroplówki (1szt.) /4- tackę (1szt.) /5- uchwyt na pudełko do rękawiczek (1szt.) /6- pojemnik na cewniki (1szt.) /7- kosz kolanowy, o wym. 820 x 630 x 890 mm (1szt.)
Wózek systemowy - zabiegowy | 1 | 9263 | 10004.04
Wózek systemowy - zabiegowy | 1 | 9263 | 10004.04
Wózek na czystą i brudną pościel | 1 | 4368 | 5372.64
Wieszak na kroplówki | 1 | 531 | 573.48
Wieszak na kroplówki | 1 | 531 | 573.48
Wieszak na kroplówki | 1 | 531 | 573.48
Wieszak na kroplówki | 1 | 531 | 573.48
Łóżko szpitalne pobytowe z hydrauliczną regulacją | 1 | 13028 | 14070.24
Łóżko szpitalne pobytowe z hydrauliczną regulacją | 1 | 13028 | 14070.24
Łóżko szpitalne pobytowe z hydrauliczną regulacją | 1 | 13028 | 14070.24
Szafka przyłóżkowa z dodatkowym blatem bocznym | 1 | 1749 | 1888.92
Szafka przyłóżkowa z dodatkowym blatem bocznym | 1 | 1749 | 1888.92
Szafka przyłóżkowa z dodatkowym blatem bocznym | 1 | 1749 | 1888.92
SALA NIEMOWLĘCA 2 ŁÓŻKOWA
meble medyczne/ blaty robocze wg projektu | 1 | 10400 | 12792
Stojak na 3 worki na odpady. Wózek do zbierania odpadów z 3 uchwytami na worki jednorazowe o pojemności min. 60 L każdy | 1 | 2170 | 2669.1
Wieszak na kroplówki | 1 | 531 | 573.48
Wieszak na kroplówki | 1 | 531 | 573.48
Łóżko szpitalne pobytowe z hydrauliczną regulacją | 1 | 13028 | 14070.24
Łóżko szpitalne pobytowe z hydrauliczną regulacją | 1 | 13028 | 14070.24
Łóżko szpitalne pobytowe z hydrauliczną regulacją | 1 | 13028 | 14070.24
Łóżko dla dzieci małych | 1 | 9022 | 9743.76
Łóżko dla dzieci małych | 1 | 9022 | 9743.76
Łóżko dla dzieci małych | 1 | 9022 | 9743.76
Łóżko dla dzieci małych | 1 | 9022 | 9743.76
Łóżko dla dzieci małych | 1 | 9022 | 9743.76
Łóżko dla dzieci małych | 1 | 9022 | 9743.76
Wózek systemowy - zabiegowy | 1 | 9263 | 10004.04
Szafka przyłóżkowa z dodatkowym blatem bocznym | 1 | 1749 | 1888.92
Szafka przyłóżkowa z dodatkowym blatem bocznym | 1 | 1749 | 1888.92
Szafka przyłóżkowa z dodatkowym blatem bocznym | 1 | 1749 | 1888.92
Szafka przyłóżkowa | 1 | 1298 | 1401.84
Szafka przyłóżkowa | 1 | 1298 | 1401.84
Szafka przyłóżkowa | 1 | 1298 | 1401.84
Szafka przyłóżkowa | 1 | 1298 | 1401.84
SALA NIEMOWLĘCA 1 ŁÓŻKOWA
Stanowisko do pielęgnacji niemowląt z promiennikiem i wagą typ 1 | 1 | 21382 | 23092.56
Dozownik do mydła w płynie, bezdotykowy | 1 | 697 | 857.31
Wózek systemowy - zabiegowy | 1 | 9263 | 10004.04
Wieszak na kroplówki | 1 | 531 | 573.48
Dozownik do płynu dezynfekcynego, bezdotykowy | 1 | 697 | 857.31
Dozownik na ręczniki jednorazowe papierowe | 1 | 247 | 303.81
Stojak na 3 worki na odpady | 1 | 2170 | 2669.1
Łóżko szpitalne pobytowe z hydrauliczną regulacją | 1 | 13028 | 14070.24
Łóżko szpitalne pobytowe z hydrauliczną regulacją | 1 | 13028 | 14070.24
Łóżko szpitalne pobytowe z hydrauliczną regulacją | 1 | 13028 | 14070.24
Łóżko dla dzieci małych | 1 | 9022 | 9743.76
Łóżko dla dzieci małych | 1 | 9022 | 9743.76
Łóżko dla dzieci małych | 1 | 9022 | 9743.76
Szafka przyłóżkowa | 1 | 1298 | 1401.84
Szafka przyłóżkowa | 1 | 1298 | 1401.84
Szafka przyłóżkowa | 1 | 1298 | 1401.84
Szafka przyłóżkowa | 1 | 1298 | 1401.84
WC PERSONELU
Lustro nadumywalkowe 40x60cm, proste, bez dodatkowych ramek | 1 | 72 | 88.56
Dozownik do mydła w płynie, bezdotykowy | 1 | 697 | 857.31
Dozownik do płynu dezynfekcynego, bezdotykowy | 1 | 697 | 857.31
Kosz na śmieci o poj. 12l, ze stali nierdzewnej, otwierany nożnie | 1 | 160 | 196.8
Uchwyt na papier toaletowy ze stali nierdzewnej | 1 | 198 | 243.54
Regał 5-półkowy (półki stałe) | 1 | 1572 | 1933.56
Dozowniki zestaw | 1 | 900 | 1107 | 1-Dozownik do mydła w płynie, bezdotykowy ( 1szt.) /2-Pojemnik na ręczniki pojedyncze (1szt.)
Lustro nadumywalkowe 40x60cm | 1 | 72 | 88.56
Kosz na śmieci o poj. 12l, ze stali nierdzewnej, otwierany nożnie | 1 | 160 | 196.8
Dozownik do mydła w płynie w obudowie ze stali nierdzewnej | 1 | 249 | 306.27
Dozownik na ręczniki jednorazowe papierowe | 1 | 247 | 303.81
Uchwyt na papier toaletowy ze stali nierdzewnej | 1 | 198 | 243.54
Dozownik do płynu dezynfekcynego, bezdotykowy | 1 | 697 | 857.31
Wózek do przewożenia zwłok z pokrywą wykonany ze stali kwasoodpornej | 1 | 6992 | 8600.16
Szafka ze stali nierdzewnej na fartuchy | 1 | 1995 | 2453.85
Stojak na 3 worki na odpady. Wózek do zbierania odpadów z 3 uchwytami na worki jednorazowe o pojemności min. 60 L każdy | 1 | 2170 | 2669.1
Kosz na śmieci o poj. 12l, ze stali nierdzewnej, otwierany nożnie | 1 | 160 | 196.8
Dozownik do płynu dezynfekcynego, bezdotykowy | 1 | 697 | 857.31
Kontener transportowy na brudną pościel o konstrukcji aluminiowej | 1 | 4872 | 5992.56
Kontener transportowy na brudną pościel o konstrukcji aluminiowej | 1 | 4872 | 5992.56
Kontener transportowy na brudną pościel o konstrukcji aluminiowej | 1 | 4872 | 5992.56
Kontener transportowy na brudną pościel o konstrukcji aluminiowej | 1 | 4872 | 5992.56
Szafka wisząca ze stali nierdzewnej szer. 800mm | 1 | 1405 | 1728.15
Dozownik do płynu dezynfekcynego, bezdotykowy | 1 | 697 | 857.31
Dozowniki zestaw | 1 | 900 | 1107 | 1-Dozownik do mydła w płynie, bezdotykowy ( 1szt.) /2-Pojemnik na ręczniki pojedyncze (1szt.)
Lustro nadumywalkowe 40x60cm | 1 | 72 | 88.56
Kosz na śmieci o poj. 12l, ze stali nierdzewnej, otwierany nożnie | 1 | 160 | 196.8
Dozownik do mydła w płynie w obudowie ze stali nierdzewnej | 1 | 249 | 306.27
Dozownik na ręczniki jednorazowe papierowe | 1 | 247 | 303.81
Uchwyt na papier toaletowy ze stali nierdzewnej | 1 | 198 | 243.54
Dozownik na ręczniki jednorazowe papierowe | 1 | 247 | 303.81
Kosz na śmieci o poj. 12l, ze stali nierdzewnej, otwierany nożnie | 1 | 160 | 196.8
Dozownik do płynu dezynfekcynego, bezdotykowy | 1 | 697 | 857.31
Dozownik do mydła w płynie, bezdotykowy | 1 | 697 | 857.31
Lustro nadumywalkowe 40x60cm | 1 | 72 | 88.56
Regał ze stali nierdzewnej | 1 | 2285 | 2810.55
Szafa zamykana drzwiami pełnymi | 1 | 1545 | 1900.35
Szafa zamykana drzwiami pełnymi | 1 | 1545 | 1900.35
Szafa zamykana drzwiami pełnymi | 1 | 1545 | 1900.35
Szafa zamykana drzwiami pełnymi | 1 | 1545 | 1900.35
Szafa zamykana drzwiami pełnymi | 1 | 1545 | 1900.35
Szafa zamykana drzwiami pełnymi | 1 | 1287 | 1583.01
Szafka ubraniowa, 2 komorowa z ławką, metalowa lakierowana proszkowo, szafa wyposażona jest w plastikowe drążki, wieszaki ubraniowe, haczyki na ręcznik oraz lusterka. Komora szafy podzielona na dwa przedziały, umożliwiające oddzielne umieszczenie odzieży brudnej i czystej. Pod szafą metalowa ławka z siedziskiem z listew drewnianych, wymiary szafy: 1800 x 800 x 490mm +/-10mm, wymiary podstawy 400 x 800 x 750mm +/-10mm | 1 | 5848 | 7193.04 | 1 zestaw = 8szt.
Kosz na śmieci o poj. 12l, ze stali nierdzewnej, otwierany nożnie | 1 | 160 | 196.8
Wózek na czystą i brudną pościel | 1 | 4368 | 5372.64
Lustro nadumywalkowe 40x60cm | 1 | 72 | 88.56
Kosz na śmieci o poj. 12l, ze stali nierdzewnej, otwierany nożnie | 1 | 160 | 196.8
Dozownik do mydła w płynie w obudowie ze stali nierdzewnej | 1 | 249 | 306.27
Dozownik na ręczniki jednorazowe papierowe | 1 | 247 | 303.81
Uchwyt na papier toaletowy ze stali nierdzewnej | 1 | 198 | 243.54
Lustro nadumywalkowe 40x60cm | 1 | 72 | 88.56
Wieszak na ubrania wykonany ze stali nierdzewnej lub chromowany, 5 haczyków, przykręcany do ściany | 1 | 144 | 177.12
Dozowniki zestaw | 1 | 900 | 1107 | 1-Dozownik do mydła w płynie, bezdotykowy ( 1szt.) /2-Pojemnik na ręczniki pojedyncze (1szt.)
Lustro nadumywalkowe 40x60cm | 1 | 72 | 88.56
Kosz na śmieci o poj. 12l, ze stali nierdzewnej, otwierany nożnie | 1 | 160 | 196.8
Dozownik do mydła w płynie w obudowie ze stali nierdzewnej | 1 | 249 | 306.27
Dozownik na ręczniki jednorazowe papierowe | 1 | 247 | 303.81
Uchwyt na papier toaletowy ze stali nierdzewnej | 1 | 198 | 243.54
Szafka ubraniowa, 2 komorowa z ławką, metalowa lakierowana proszkowo, szafa wyposażona jest w plastikowe drążki, wieszaki ubraniowe, haczyki na ręcznik oraz lusterka. Komora szafy podzielona na dwa przedziały, umożliwiające oddzielne umieszczenie odzieży brudnej i czystej. Pod szafą metalowa ławka z siedziskiem z listew drewnianych, wymiary szafy: 1800 x 800 x 490mm +/-10mm, wymiary podstawy 400 x 800 x 750mm +/-10mm | 1 | 5848 | 7193.04 | 1 zestaw = 8szt.
Lustro nadumywalkowe 40x60cm | 1 | 72 | 88.56
Wózek na czystą i brudną pościel | 1 | 4368 | 5372.64
Kosz na śmieci o poj. 12l, ze stali nierdzewnej, otwierany nożnie | 1 | 160 | 196.8
Lustro nadumywalkowe 40x60cm | 1 | 72 | 88.56
Kosz na śmieci o poj. 12l, ze stali nierdzewnej, otwierany nożnie | 1 | 160 | 196.8
Dozownik do mydła w płynie w obudowie ze stali nierdzewnej | 1 | 249 | 306.27
Dozownik na ręczniki jednorazowe papierowe | 1 | 247 | 303.81
Wieszak na ubrania wykonany ze stali nierdzewnej lub chromowany, 5 haczyków, przykręcany do ściany | 1 | 144 | 177.12
Uchwyt na papier toaletowy ze stali nierdzewnej | 1 | 198 | 243.54
Szafka ubraniowa, 2 komorowa z ławką, metalowa lakierowana proszkowo, szafa wyposażona jest w plastikowe drążki, wieszaki ubraniowe, haczyki na ręcznik oraz lusterka. Komora szafy podzielona na dwa przedziały, umożliwiające oddzielne umieszczenie odzieży brudnej i czystej. Pod szafą metalowa ławka z siedziskiem z listew drewnianych, wymiary szafy: 1800 x 800 x 490mm +/-10mm, wymiary podstawy 400 x 800 x 750mm +/-10mm | 1 | 14620 | 17982.6 | 1 zestaw = 20 szt.
Szafka ubraniowa, 3 komorowa z ławką, metalowa lakierowana proszkowo, szafa wyposażona jest w plastikowe drążki, wieszaki ubraniowe, haczyki na ręcznik oraz lusterka. Komora szafy podzielona na dwa przedziały, umożliwiające oddzielne umieszczenie odzieży brudnej i czystej. Pod szafą metalowa ławka z siedziskiem z listew drewnianych, wymiary szafy: 1800 x 1200 x 490mm +/-10mm, wymiary podstawy 400 x 800 x 750mm +/-10mm | 1 | 1120 | 1377.6
Lustro nadumywalkowe 40x60cm | 1 | 72 | 88.56
Kosz na śmieci o poj. 12l, ze stali nierdzewnej, otwierany nożnie | 1 | 160 | 196.8
Wózek na czystą i brudną pościel | 1 | 4368 | 5372.64
Lustro nadumywalkowe 40x60cm | 1 | 72 | 88.56
Lustro nadumywalkowe 40x60cm | 1 | 72 | 88.56
Lustro nadumywalkowe 40x60cm | 1 | 72 | 88.56
Kosz na śmieci o poj. 12l, ze stali nierdzewnej, otwierany nożnie | 1 | 160 | 196.8
Dozownik do mydła w płynie w obudowie ze stali nierdzewnej | 1 | 249 | 306.27
Dozownik do mydła w płynie w obudowie ze stali nierdzewnej | 1 | 249 | 306.27
Dozownik na ręczniki jednorazowe papierowe w obudowie ze stali nierdzewnej | 1 | 247 | 303.81
Dozownik na ręczniki jednorazowe papierowe w obudowie ze stali nierdzewnej | 1 | 247 | 303.81
Wieszak na ubrania wykonany ze stali nierdzewnej lub chromowany, 5 haczyków, przykręcany do ściany | 1 | 432 | 531.36 | 1 zestaw=3szt.
Kosz na śmieci o poj. 12l, ze stali nierdzewnej, otwierany nożnie | 1 | 160 | 196.8
Kosz na śmieci o poj. 12l, ze stali nierdzewnej, otwierany nożnie | 1 | 160 | 196.8
Dozownik do mydła w płynie w obudowie ze stali nierdzewnej | 1 | 249 | 306.27
Dozownik na ręczniki jednorazowe papierowe | 1 | 247 | 303.81
Uchwyt na papier toaletowy ze stali nierdzewnej | 1 | 198 | 243.54
Łóżko dla dzieci małych | 1 | 9022 | 9743.76
Łóżko dla matki | 1 | 12815 | 13840.2
Stolik okrągły o średnicy 500mm, podstawa z płyty meblowej, wys. ok. 650mm | 1 | 307 | 377.61
Wózek kolumnowy na aparaturę medyczną z 3 półkami | 1 | 4752 | 5132.16
Szafka przyłóżkowa | 1 | 1298 | 1401.84
Szafka przyłóżkowa z dodatkowym blatem bocznym | 1 | 1749 | 1888.92
Szafa ubraniowa 3 komorowa, wymiary ok. wys. 1800mm, szer. 600mm, gł. 550mm | 1 | 1900 | 2337
Stanowisko do pielęgnacji niemowląt z promiennikiem i wagą typ 2 | 1 | 20917 | 22590.36
Dozownik do płynu dezynfekcynego, bezdotykowy | 1 | 697 | 857.31
Dozownik do mydła w płynie, bezdotykowy | 1 | 697 | 857.31
Dozownik na ręczniki jednorazowe papierowe | 1 | 247 | 303.81
Kosz na śmieci o poj. 30l, ze stali nierdzewnej, otwierany nożnie | 1 | 314 | 386.22
Kosz na śmieci o poj. 30l, ze stali nierdzewnej, otwierany nożnie | 1 | 314 | 386.22
Kosz na śmieci o poj. 30l, ze stali nierdzewnej, otwierany nożnie | 1 | 314 | 386.22
Szafka ze stali nierdzewnej na fartuchy | 1 | 1995 | 2453.85
Dozownik do płynu dezynfekcynego, bezdotykowy | 1 | 697 | 857.31
Dozownik do mydła w płynie, bezdotykowy | 1 | 697 | 857.31
Dozownik na ręczniki jednorazowe papierowe | 1 | 247 | 303.81
Wieszak na ubrania wykonany ze stali nierdzewnej lub chromowany, 5 haczyków, przykręcany do ściany | 1 | 144 | 177.12
Kosz na śmieci o poj. 12l, ze stali nierdzewnej, otwierany nożnie | 1 | 160 | 196.8
Lustro nadumywalkowe 40x60cm | 1 | 72 | 88.56
Uchwyt na papier toaletowy ze stali nierdzewnej | 1 | 198 | 243.54
Uchwyty dla niepełnosprawnych - zestaw | 1 | 1395 | 1715.85 | 1-poręcz prosta stała dł. 300mm (2 szt) / 2- uchwyt uchylny o dł. ok. 600mm mocowanego do podłogi, wys. ok. 800mm (1 szt)
Myjnia dezynfektor z wyposażeniem | 1 | 31831 | 34377.48
Półka na baseny i kaczki, do zawieszenia nad myjką | 1 | 497 | 611.31
Taboret prysznicowy | 1 | 129 | 139.32
Regał magazynowy | 1 | 605 | 744.15
Kosz na śmieci o poj. 12l, ze stali nierdzewnej, otwierany nożnie | 1 | 160 | 196.8
Dozownik do płynu dezynfekcynego, bezdotykowy | 1 | 697 | 857.31
Dozownik do mydła w płynie, bezdotykowy | 1 | 697 | 857.31
Dozownik na ręczniki jednorazowe papierowe | 1 | 247 | 303.81
Lustro nadumywalkowe 40x60cm | 1 | 72 | 88.56
Kosz na śmieci o poj. 12l, ze stali nierdzewnej, otwierany nożnie | 1 | 160 | 196.8
Dozownik do płynu dezynfekcynego, bezdotykowy | 1 | 697 | 857.31
Dozownik do mydła w płynie, bezdotykowy | 1 | 697 | 857.31
Dozownik na ręczniki jednorazowe papierowe | 1 | 247 | 303.81
Uchwyt na papier toaletowy ze stali nierdzewnej | 1 | 198 | 243.54
Wieszak na ubrania wykonany ze stali nierdzewnej lub chromowany, 5 haczyków, przykręcany do ściany | 1 | 144 | 177.12
Uchwyty dla niepełnosprawnych - zestaw | 1 | 1395 | 1715.85 | 1-poręcz prosta stała dł. 300mm (2 szt) / 2- uchwyt uchylny o dł. ok. 600mm mocowanego do podłogi, wys. ok. 800mm (1 szt)
Taboret prysznicowy | 1 | 129 | 139.32
Łóżko dla dzieci małych | 1 | 9022 | 9743.76
Łóżko dla dzieci małych | 1 | 9022 | 9743.76
Fotel dla matki, rozkładany | 1 | 1408 | 1520.64
Stolik okrągły | 1 | 245 | 301.35
Łóżko dla matki | 1 | 12815 | 13840.2
Szafa ubraniowa 2 komorowa | 1 | 1824 | 2243.52
Szafka przyłóżkowa | 1 | 1298 | 1401.84
Szafka przyłóżkowa | 1 | 1298 | 1401.84
Stanowisko do pielęgnacji niemowląt z promiennikiem typ 2 | 1 | 20051 | 21655.08
Dozownik do płynu dezynfekcynego, bezdotykowy | 1 | 697 | 857.31
Dozownik do mydła w płynie, bezdotykowy | 1 | 697 | 857.31
Dozownik na ręczniki jednorazowe papierowe | 1 | 247 | 303.81
Kosz na śmieci o poj. 12l, ze stali nierdzewnej, otwierany nożnie | 1 | 160 | 196.8
Łóżko dla dzieci małych | 1 | 9022 | 9743.76
Łóżko dla dzieci małych | 1 | 9022 | 9743.76
Łóżko dla dzieci małych | 1 | 9022 | 9743.76
Szafa ubraniowa 4 komorowa | 1 | 1969 | 2421.87
Fotel dla matki, rozkładany | 1 | 1408 | 1520.64
Fotel dla matki, rozkładany | 1 | 1408 | 1520.64
Łóżko dla matki | 1 | 12815 | 13840.2
Stolik okrągły | 1 | 245 | 301.35
Szafka przyłóżkowa | 1 | 1298 | 1401.84
Szafka przyłóżkowa | 1 | 1298 | 1401.84
Szafka przyłóżkowa | 1 | 1298 | 1401.84
Dozownik do płynu dezynfekcynego, bezdotykowy | 1 | 697 | 857.31
Dozownik do mydła w płynie, bezdotykowy | 1 | 697 | 857.31
Dozownik na ręczniki jednorazowe papierowe | 1 | 247 | 303.81
Kosz na śmieci o poj. 12l, ze stali nierdzewnej, otwierany nożnie | 1 | 160 | 196.8
Stanowisko do pielęgnacji niemowląt z promiennikiem typ 2 | 1 | 20051 | 21655.08
Stanowisko do pielęgnacji niemowląt z promiennikiem i wagą typ 1 | 1 | 21382 | 23092.56
Zabudowa meblowa dolna dł. 4100mm 2 stanowiska pracy | 1 | 6263 | 7703.49
Zabudowa meblowa dolna dł. 4100mm 2 stanowiska pracy | 1 | 6263 | 7703.49
Wózek systemowy - zabiegowy | 1 | 9263 | 10004.04
Wózek systemowy - zabiegowy | 1 | 9263 | 10004.04
Wózek systemowy - do dystrybucji leków na oddziale | 1 | 7086 | 7652.88
Dozownik do płynu dezynfekcynego, bezdotykowy | 1 | 697 | 857.31
Dozownik do mydła w płynie, bezdotykowy | 1 | 697 | 857.31
Dozownik na ręczniki jednorazowe papierowe | 1 | 247 | 303.81
Kosz na śmieci o poj. 12l, ze stali nierdzewnej, otwierany nożnie | 1 | 160 | 196.8
Łóżko dla dzieci małych | 1 | 9022 | 9743.76
Łóżko dla dzieci małych | 1 | 9022 | 9743.76
Łóżko dla dzieci małych | 1 | 9022 | 9743.76
Fotel dla matki, rozkładany | 1 | 1408 | 1520.64
Fotel dla matki, rozkładany | 1 | 1408 | 1520.64
Szafa ubraniowa 4 komorowa | 1 | 1969 | 2421.87
Stolik okrągły | 1 | 245 | 301.35
Łóżko dla matki | 1 | 12815 | 13840.2
Szafka przyłóżkowa | 1 | 1298 | 1401.84
Szafka przyłóżkowa | 1 | 1298 | 1401.84
Szafka przyłóżkowa | 1 | 1298 | 1401.84
Stanowisko do pielęgnacji niemowląt z promiennikiem typ 2 | 1 | 20051 | 21655.08
Dozownik do płynu dezynfekcynego, bezdotykowy | 1 | 697 | 857.31
Dozownik do mydła w płynie, bezdotykowy | 1 | 697 | 857.31
Dozownik na ręczniki jednorazowe papierowe | 1 | 247 | 303.81
Kosz na śmieci o poj. 12l, ze stali nierdzewnej, otwierany nożnie | 1 | 160 | 196.8
Kozetka lekarska | 1 | 469 | 506.52
Lampa bakteriobójcza | 1 | 1648 | 1779.84
Fotelik lekarski z oparciem | 1 | 987 | 1065.96
Szafa lekarska ALU | 1 | 2332 | 2868.36
Stanowisko do pielęgnacji niemowląt z promiennikiem i wagą typ 2 | 1 | 20917 | 22590.36
Stół zabiegowy z hydrauliczną regulacją | 1 | 14994 | 16193.52
Dozownik do płynu dezynfekcynego, bezdotykowy | 1 | 697 | 857.31
Dozownik do mydła w płynie, bezdotykowy | 1 | 697 | 857.31
Dozownik na ręczniki jednorazowe papierowe | 1 | 247 | 303.81
Stojak na 3 worki na odpady. Wózek do zbierania odpadów z 3 uchwytami na worki jednorazowe o pojemności min. 60 L każdy | 1 | 2170 | 2669.1
Kosz na śmieci o poj. 12l, ze stali nierdzewnej, otwierany nożnie | 1 | 160 | 196.8
Regał magazynowy | 1 | 2024 | 2489.52 | 1 zestaw = 4szt.
Czajnik elektryczny bezprzewodowy | 1 | 197 | 242.31
Dozowniki zestaw | 1 | 900 | 1107 | 1-Dozownik do mydła w płynie, bezdotykowy ( 1szt.) /2-Pojemnik na ręczniki pojedyncze (1szt.)
Kozetka lekarska | 1 | 469 | 506.52
Lampa bakteriobójcza | 1 | 1648 | 1779.84
Stojak na 3 worki na odpady. Wózek do zbierania odpadów z 3 uchwytami na worki jednorazowe o pojemności min. 60 L każdy | 1 | 2170 | 2669.1
Fotelik lekarski z oparciem | 1 | 987 | 1065.96
Stanowisko do pielęgnacji niemowląt z promiennikiem, wagą | 1 | 16369 | 17678.52
Zabudowa meblowa dolna i górna dł. 3000mm ze zlewozmywakiem jednokomorowym i umywalką | 1 | 8500 | 10455
Lampa zabiegowa, 1 kopułowa, mobilna | 1 | 20150 | 21762
Parawan mobilny. Parawan 3 skrzydłowy | 1 | 2352 | 2892.96
Parawan mobilny. Parawan 3 skrzydłowy | 1 | 2352 | 2892.96
Parawan mobilny. Parawan 3 skrzydłowy | 1 | 2352 | 2892.96
Parawan mobilny. Parawan 3 skrzydłowy | 1 | 2352 | 2892.96
Stolik zabiegowy z 3 kuwetami i uchwytem na worek | 1 | 612 | 660.96
Stolik zabiegowy z 3 kuwetami i uchwytem na worek | 1 | 612 | 660.96
Wózek systemowy - zabiegowy | 1 | 9263 | 10004.04
Wózek kolumnowy na aparaturę medyczną z 3 półkami | 1 | 4752 | 5132.16
Wózek zabiegowy o konstrukcji kolumnowej, 4 segmentowy | 1 | 27535 | 29737.8
Dozownik do płynu dezynfekcynego, bezdotykowy | 1 | 697 | 857.31
Dozownik do mydła w płynie, bezdotykowy | 1 | 697 | 857.31
Dozownik na ręczniki jednorazowe papierowe w obudowie ze stali nierdzewnej | 1 | 247 | 303.81
Kosz na śmieci o poj. 12l, ze stali nierdzewnej, otwierany nożnie | 1 | 160 | 196.8
Zabudowa meblowa dolna i górna dł. 2500mm z umywalką narożna, miejsce na lodówkę na leki | 1 | 8580 | 10553.4
Chłodziarka farmaceutyczna, sygnalizacja uszkodzenia jednego z 3 czujników temperatury i przejście w tryb awaryjny pomiaru temperatury w oparciu o sprawne czujniki, alarm dźwiękowy w przypadku przekroczenia temp. granicznych (minimalnej lub maksymalnej) w komorze chłodniczej, sygnalizacja przekroczenia temperatury parownika i agregatu – zabezpieczenie przed uszkodzeniem, podtrzymanie pracy rejestratora temperatury i alarmu w przypadku zaniku napięcia, wymuszony obieg powietrza powodujący równomierny rozkład temperatur wewnątrz chłodziarki, automatyczne odszraniane, rejestracja czasu trwania przerw w zasilaniu, rejestracja temperatury podczas braku zasilania, co najmniej 10 szuflad wraz z systemem organizacyjnym i opisowym; rejestrator temperatury z możliwością przesyłania danych na PC (złącze DB9, interfejs RS232); świadectwo mapowania chłodziarki; pojemność: 480-520 [ l ] +/- 5l; moduł GSM – przesyłanie SMSa z informacją o nieprawidłowościach w pracy chłodziarki, wymiary 1980x720x620mm +/-50mm | 1 | 10590 | 13025.7
Zabudowa meblowa dolna i górna dł. 2500mm narożna, zlewozmywak jednokomorowy | 1 | 8375 | 10301.25
Dozownik do płynu dezynfekcynego, bezdotykowy | 1 | 697 | 857.31
Dozownik do mydła w płynie, bezdotykowy | 1 | 697 | 857.31
Dozownik na ręczniki jednorazowe papierowe w obudowie ze stali nierdzewnej | 1 | 247 | 303.81
Stojak na 3 worki na odpady. Wózek do zbierania odpadów z 3 uchwytami na worki jednorazowe o pojemności min. 60 L każdy | 1 | 2170 | 2669.1
Dozowniki zestaw | 1 | 900 | 1107 | 1-Dozownik do mydła w płynie, bezdotykowy ( 1szt.) /2-Pojemnik na ręczniki pojedyncze (1szt.)
Materac do ćwiczeń składany | 1 | 420 | 516.6
Lustro z roletą zamykaną od góry | 1 | 600 | 738
Regał magazynowyść półki do 90 kg; plastikowe stopki | 1 | 605 | 744.15
Szafa magazynowa metalowa | 1 | 803 | 987.69
KOZETKA WIELOSEGMENTOWA ELEKTRYCZNA | 1 | 8890 | 9601.2
Fotelik lekarski z oparciem | 1 | 987 | 1065.96
Lampa bakteriobójcza | 1 | 1648 | 1779.84
Stanowisko do inhalacji wykonane w systemie mebli szkieletowych z wykorzystaniem zamkniętych profili anodowanych o przekroju 25x25 mm w kolorze aluminium. Złączki profili wykonane z tworzywa ABS ze wzmocnieniami -elementami stalowymi. Ścianki wykonane z płyty wiórowej obustronnie laminowanej w kolorze do wyboru przez użytkownika. Blat roboczy o grubości min 28 mm laminowanej wysokociśnieniowym laminatem HPL. Wysokość stanowiska w 2 rozmiarach dostosowanych dla większych i mniejszych dzieci. Wymiary gabarytowe stanowiska (szerokość x głębokość x wysokość) 750 x 600 x 750/600 mm. Nadstawka na stanowisko z wyciągiem powietrza z bezstopniową regulacją pracy wentylatora o max wydajności min 350 m³/h. Oświetlenie stanowiska z żarówką halogenową 20W. Boczne ścianki nadstawki wykonane z bezpiecznej szyby klejonej. Instalacja wyciągowa podłączona do kanału wentylacyjnego poprzez prostokątne rury tworzywowe. Wymiary gabarytowe nadstawki (szerokość x głębokość x wysokość w świetle) 750 x 550 x 650 mm | 1 | 49500 | 60885 | 1 zestaw=6szt.
Chłodziarka na leki mała, podblatowa o pojemności całkowitej min 140 l. Obudowa wykonana ze stali nierdzewnej, wnętrze - tworzywo sztuczne w kolorze srebrnym. W wyposażeniu min 3 ocynkowane rusztowe półki. Drzwi prawe z możliwością zmiany kierunku. Wbudowany zamek na klucz. Chłodzenie wymuszone wentylatorem. Odszranianie automatyczne. Zewnętrzny wyświetlacz temperatury. Sterowanie elektroniczne. Zakres regulacji temperatury min od +1º do +15ºC. Alarm optyczny i dźwiękowy informujący o nieprawidłowościach w pracy urządzenia, wymiary zewnętrzne 60x61x83 cm +/-1cm | 1 | 3792 | 4664.16
Zabudowa meblowa dolna i górna dł. 4000mm z umywalką i zlewozmywakiem jednokomorowym narożna, miejsce na lodówkę na leki | 1 | 11350 | 13960.5
Dozownik do płynu dezynfekcynego, bezdotykowy | 1 | 697 | 857.31
Dozownik do mydła w płynie, bezdotykowy | 1 | 697 | 857.31
Dozownik na ręczniki jednorazowe papierowe w obudowie ze stali nierdzewnej | 1 | 247 | 303.81
Kosz na śmieci o poj. 12l, ze stali nierdzewnej, otwierany nożnie | 1 | 160 | 196.8
Regał magazynowy | 1 | 605 | 744.15
Regał magazynowy | 1 | 518 | 637.14
Negatoskop 2 klatkowy | 1 | 2050 | 2214
Dozowniki zestaw | 1 | 900 | 1107 | 1-Dozownik do mydła w płynie, bezdotykowy ( 1szt.) /2-Pojemnik na ręczniki pojedyncze (1szt.)
Lustro nadumywalkowe 40x60cm, proste, bez dodatkowych ramek | 1 | 72 | 88.56
Kosz na śmieci o poj. 12l, ze stali nierdzewnej, otwierany nożnie | 1 | 160 | 196.8
Dozownik do mydła w płynie | 1 | 249 | 306.27
Dozownik na ręczniki jednorazowe papierowe w obudowie ze stali nierdzewnej | 1 | 247 | 303.81
Wieszak na ubrania wykonany ze stali nierdzewnej lub chromowany, 5 haczyków, przykręcany do ściany | 1 | 144 | 177.12
Uchwyt na papier toaletowy ze stali nierdzewnej | 1 | 198 | 243.54
Negatoskop 1 klatkowy | 1 | 1125 | 1215
Dozowniki zestaw | 1 | 900 | 1107 | 1-Dozownik do mydła w płynie, bezdotykowy ( 1szt.) /2-Pojemnik na ręczniki pojedyncze (1szt.)
Czajnik elektryczny bezprzewodowy | 1 | 197 | 242.31
Lustro nadumywalkowe 40x60cm | 1 | 72 | 88.56
Kosz na śmieci o poj. 12l, ze stali nierdzewnej, otwierany nożnie | 1 | 160 | 196.8
Dozownik do mydła w płynie w obudowie ze stali nierdzewnej | 1 | 249 | 306.27
Dozownik na ręczniki jednorazowe papierowe w obudowie ze stali nierdzewnej | 1 | 247 | 303.81
Wieszak na ubrania wykonany ze stali nierdzewnej lub chromowany, 5 haczyków, przykręcany do ściany | 1 | 144 | 177.12
Uchwyt na papier toaletowy ze stali nierdzewnej | 1 | 198 | 243.54
Łóżko szpitalne pobytowe z hydrauliczną regulacją | 1 | 13028 | 14070.24
Łóżko szpitalne pobytowe z hydrauliczną regulacją | 1 | 13028 | 14070.24
Łóżko szpitalne pobytowe z hydrauliczną regulacją | 1 | 13028 | 14070.24
Szafka przyłóżkowa z dodatkowym blatem bocznym | 1 | 1749 | 1888.92
Szafka przyłóżkowa z dodatkowym blatem bocznym | 1 | 1749 | 1888.92
Szafka przyłóżkowa z dodatkowym blatem bocznym | 1 | 1749 | 1888.92
Szafa ubraniowa 4 komorowa, wymiary ok. wys. 1800mm, szer. 600mm, gł. 550mm | 1 | 1969 | 2421.87
Stolik okrągły o średnicy 500mm, podstawa z płyty meblowej, wys. ok. 650mm | 1 | 245 | 301.35
Lustro nadumywalkowe 40x60cm | 1 | 72 | 88.56
Kosz na śmieci o poj. 12l, ze stali nierdzewnej, otwierany nożnie | 1 | 160 | 196.8
Dozownik do mydła w płynie, bezdotykowy | 1 | 697 | 857.31
Wieszak na ubrania wykonany ze stali nierdzewnej lub chromowany, 5 haczyków, przykręcany do ściany | 1 | 144 | 177.12
Uchwyt na papier toaletowy ze stali nierdzewnej | 1 | 198 | 243.54
Uchwyty dla niepełnosprawnych - zestaw | 1 | 1395 | 1715.85 | 1-poręcz prosta stała dł. 300mm (2 szt) / 2- uchwyt uchylny o dł. ok. 600mm mocowanego do podłogi, wys. ok. 800mm (1 szt)
Taboret prysznicowy | 1 | 129 | 139.32
Łóżko szpitalne pobytowe z hydrauliczną regulacją | 1 | 13028 | 14070.24
Łóżko szpitalne pobytowe z hydrauliczną regulacją | 1 | 13028 | 14070.24
Łóżko szpitalne pobytowe z hydrauliczną regulacją | 1 | 13028 | 14070.24
Szafka przyłóżkowa z dodatkowym blatem bocznym | 1 | 1749 | 1888.92
Szafka przyłóżkowa z dodatkowym blatem bocznym | 1 | 1749 | 1888.92
Szafka przyłóżkowa z dodatkowym blatem bocznym | 1 | 1749 | 1888.92
Szafa ubraniowa 4 komorowa | 1 | 1969 | 2421.87
Stolik okrągły | 1 | 245 | 301.35
Lustro nadumywalkowe 40x60cm | 1 | 72 | 88.56
Kosz na śmieci o poj. 12l, ze stali nierdzewnej, otwierany nożnie | 1 | 160 | 196.8
Dozownik do mydła w płynie, bezdotykowy | 1 | 697 | 857.31
Dozownik do płynu dezynfekcynego, bezdotykowy | 1 | 697 | 857.31
Wieszak na ubrania wykonany ze stali nierdzewnej lub chromowany, 5 haczyków, przykręcany do ściany | 1 | 144 | 177.12
Uchwyt na papier toaletowy ze stali nierdzewnej | 1 | 198 | 243.54
Uchwyty dla niepełnosprawnych - zestaw | 1 | 1395 | 1715.85 | 1-poręcz prosta stała dł. 300mm (2 szt) / 2- uchwyt uchylny o dł. ok. 600mm mocowanego do podłogi, wys. ok. 800mm (1 szt)
Taboret prysznicowy | 1 | 129 | 139.32
Łóżko szpitalne pobytowe z hydrauliczną regulacją | 1 | 13028 | 14070.24
Łóżko wzmożonego nadzoru | 1 | 20815 | 22480.2
Wózek kolumnowy na aparaturę medyczną z 3 półkami | 1 | 4752 | 5132.16
Łóżko dla matki | 1 | 12815 | 13840.2
Stolik okrągły | 1 | 245 | 301.35
Szafka przyłóżkowa z dodatkowym blatem bocznym | 1 | 1749 | 1888.92
Szafka przyłóżkowa z dodatkowym blatem bocznym | 1 | 1749 | 1888.92
Szafa ubraniowa 3 komorowa | 1 | 1900 | 2337
Dozownik do płynu dezynfekcynego, bezdotykowy | 1 | 697 | 857.31
Dozownik do mydła w płynie, bezdotykowy | 1 | 697 | 857.31
Dozownik na ręczniki jednorazowe papierowe | 1 | 247 | 303.81
Kosz na śmieci o poj. 30l, ze stali nierdzewnej, otwierany nożnie | 1 | 314 | 386.22
Kosz na śmieci o poj. 30l, ze stali nierdzewnej, otwierany nożnie | 1 | 314 | 386.22
Kosz na śmieci o poj. 30l, ze stali nierdzewnej, otwierany nożnie | 1 | 314 | 386.22
Szafka ze stali nierdzewnej na fartuchy | 1 | 1995 | 2453.85
Dozownik do płynu dezynfekcynego, bezdotykowy | 1 | 697 | 857.31
Dozownik do mydła w płynie, bezdotykowy | 1 | 697 | 857.31
Dozownik na ręczniki jednorazowe papierowe w obudowie ze stali nierdzewnej | 1 | 247 | 303.81
Wieszak na ubrania wykonany ze stali nierdzewnej lub chromowany, 5 haczyków, przykręcany do ściany | 1 | 144 | 177.12
Kosz na śmieci o poj. 12l, ze stali nierdzewnej, otwierany nożnie | 1 | 160 | 196.8
Lustro nadumywalkowe 40x60cm | 1 | 72 | 88.56
Uchwyt na papier toaletowy ze stali nierdzewnej | 1 | 198 | 243.54
Uchwyty dla niepełnosprawnych - zestaw | 1 | 1395 | 1715.85 | 1-poręcz prosta stała dł. 300mm (2 szt) / 2- uchwyt uchylny o dł. ok. 600mm mocowanego do podłogi, wys. ok. 800mm (1 szt)
Myjnia dezynfektor z wyposażeniem | 1 | 31831 | 34377.48
Półka na baseny i kaczki, do zawieszenia nad myjką | 1 | 497 | 611.31
Taboret prysznicowy | 1 | 129 | 139.32
Łóżko szpitalne pobytowe z hydrauliczną regulacją | 1 | 13028 | 14070.24
Łóżko dla matki | 1 | 12815 | 13840.2
Stolik okrągły | 1 | 245 | 301.35
Wózek kolumnowy na aparaturę medyczną z 3 półkami | 1 | 4752 | 5132.16
Szafka przyłóżkowa z dodatkowym blatem bocznym | 1 | 1749 | 1888.92
Szafka przyłóżkowa z dodatkowym blatem bocznym | 1 | 1749 | 1888.92
Szafa ubraniowa 3 komorowa | 1 | 1900 | 2337
Dozownik do płynu dezynfekcynego, bezdotykowy | 1 | 697 | 857.31
Dozownik do mydła w płynie, bezdotykowy | 1 | 697 | 857.31
Dozownik na ręczniki jednorazowe papierowe | 1 | 247 | 303.81
Kosz na śmieci o poj. 30l, ze stali nierdzewnej, otwierany nożnie | 1 | 314 | 386.22
Kosz na śmieci o poj. 30l, ze stali nierdzewnej, otwierany nożnie | 1 | 314 | 386.22
Kosz na śmieci o poj. 30l, ze stali nierdzewnej, otwierany nożnie | 1 | 314 | 386.22
Szafka ze stali nierdzewnej na fartuchy | 1 | 1995 | 2453.85
Dozownik do płynu dezynfekcynego, bezdotykowy | 1 | 697 | 857.31
Dozownik do mydła w płynie, bezdotykowy | 1 | 697 | 857.31
Dozownik na ręczniki jednorazowe papierowe | 1 | 247 | 303.81
Wieszak na ubrania wykonany ze stali nierdzewnej lub chromowany, 5 haczyków, przykręcany do ściany | 1 | 144 | 177.12
Kosz na śmieci o poj. 12l, ze stali nierdzewnej, otwierany nożnie | 1 | 160 | 196.8
Lustro nadumywalkowe 40x60cm, proste, bez dodatkowych ramek | 1 | 72 | 88.56
Uchwyt na papier toaletowy ze stali nierdzewnej | 1 | 198 | 243.54
Uchwyty dla niepełnosprawnych - zestaw | 1 | 1395 | 1715.85 | 1-poręcz prosta stała dł. 300mm (2 szt) / 2- uchwyt uchylny o dł. ok. 600mm mocowanego do podłogi, wys. ok. 800mm (1 szt)
Myjnia dezynfektor z wyposażeniem | 1 | 31831 | 34377.48
Półka na baseny i kaczki, do zawieszenia nad myjką | 1 | 497 | 611.31
Taboret prysznicowy | 1 | 129 | 139.32
Łóżko szpitalne pobytowe z hydrauliczną regulacją | 1 | 13028 | 14070.24
Łóżko szpitalne pobytowe z hydrauliczną regulacją | 1 | 13028 | 14070.24
Łóżko szpitalne pobytowe z hydrauliczną regulacją | 1 | 13028 | 14070.24
Szafka przyłóżkowa z dodatkowym blatem bocznym | 1 | 1749 | 1888.92
Szafka przyłóżkowa z dodatkowym blatem bocznym | 1 | 1749 | 1888.92
Szafka przyłóżkowa z dodatkowym blatem bocznym | 1 | 1749 | 1888.92
Szafa ubraniowa 4 komorowa, wymiary ok. wys. 1800mm, szer. 600mm, gł. 550mm | 1 | 1969 | 2421.87
Stolik okrągły o średnicy 500mm, podstawa z płyty meblowej, wys. ok. 650mm | 1 | 245 | 301.35
Dozownik do płynu dezynfekcynego, bezdotykowy | 1 | 697 | 857.31
Dozownik do mydła w płynie, bezdotykowy | 1 | 697 | 857.31
Dozownik na ręczniki jednorazowe papierowe | 1 | 247 | 303.81
Wieszak na ubrania wykonany ze stali nierdzewnej lub chromowany, 5 haczyków, przykręcany do ściany | 1 | 144 | 177.12
Kosz na śmieci o poj. 12l, ze stali nierdzewnej, otwierany nożnie | 1 | 160 | 196.8
Lustro nadumywalkowe 40x60cm | 1 | 72 | 88.56
Uchwyt na papier toaletowy ze stali nierdzewnej | 1 | 198 | 243.54
Uchwyty dla niepełnosprawnych - zestaw | 1 | 1395 | 1715.85 | 1-poręcz prosta stała dł. 300mm (2 szt) / 2- uchwyt uchylny o dł. ok. 600mm mocowanego do podłogi, wys. ok. 800mm (1 szt)
Taboret prysznicowy | 1 | 129 | 139.32
Łóżko szpitalne pobytowe z hydrauliczną regulacją | 1 | 13028 | 14070.24
Łóżko szpitalne pobytowe z hydrauliczną regulacją | 1 | 13028 | 14070.24
Łóżko szpitalne pobytowe z hydrauliczną regulacją | 1 | 13028 | 14070.24
Szafka przyłóżkowa z dodatkowym blatem bocznym | 1 | 1749 | 1888.92
Szafka przyłóżkowa z dodatkowym blatem bocznym | 1 | 1749 | 1888.92
Szafka przyłóżkowa z dodatkowym blatem bocznym | 1 | 1749 | 1888.92
Szafa ubraniowa 4 komorowa | 1 | 1969 | 2421.87
Stolik okrągły | 1 | 245 | 301.35
Dozownik do płynu dezynfekcynego, bezdotykowy | 1 | 697 | 857.31
Dozownik do mydła w płynie, bezdotykowy | 1 | 697 | 857.31
Dozownik na ręczniki jednorazowe papierowe | 1 | 247 | 303.81
Wieszak na ubrania wykonany ze stali nierdzewnej lub chromowany, 5 haczyków, przykręcany do ściany | 1 | 144 | 177.12
Kosz na śmieci o poj. 12l, ze stali nierdzewnej, otwierany nożnie | 1 | 160 | 196.8
Lustro nadumywalkowe 40x60cm | 1 | 72 | 88.56
Uchwyt na papier toaletowy ze stali nierdzewnej | 1 | 198 | 243.54
Uchwyty dla niepełnosprawnych - zestaw | 1 | 1395 | 1715.85 | 1-poręcz prosta stała dł. 300mm (2 szt) / 2- uchwyt uchylny o dł. ok. 600mm mocowanego do podłogi, wys. ok. 800mm (1 szt)
Taboret prysznicowy | 1 | 129 | 139.32
Łóżko szpitalne pobytowe z hydrauliczną regulacją | 1 | 13028 | 14070.24
Łóżko szpitalne pobytowe z hydrauliczną regulacją | 1 | 13028 | 14070.24
Łóżko szpitalne pobytowe z hydrauliczną regulacją | 1 | 13028 | 14070.24
Szafka przyłóżkowa z dodatkowym blatem bocznym | 1 | 1749 | 1888.92
Szafka przyłóżkowa z dodatkowym blatem bocznym | 1 | 1749 | 1888.92
Szafka przyłóżkowa z dodatkowym blatem bocznym | 1 | 1749 | 1888.92
Szafa ubraniowa 4 komorowa | 1 | 1969 | 2421.87
Stolik okrągły | 1 | 245 | 301.35
Dozownik do płynu dezynfekcynego, bezdotykowy | 1 | 697 | 857.31
Dozownik do mydła w płynie, bezdotykowy | 1 | 697 | 857.31
Dozownik na ręczniki jednorazowe papierowe) | 1 | 247 | 303.81
Wieszak na ubrania wykonany ze stali nierdzewnej lub chromowany, 5 haczyków, przykręcany do ściany | 1 | 144 | 177.12
Kosz na śmieci o poj. 12l, ze stali nierdzewnej, otwierany nożnie | 1 | 160 | 196.8
Lustro nadumywalkowe 40x60cm | 1 | 72 | 88.56
Uchwyt na papier toaletowy ze stali nierdzewnej | 1 | 198 | 243.54
Uchwyty dla niepełnosprawnych - zestaw | 1 | 1395 | 1715.85 | 1-poręcz prosta stała dł. 300mm (2 szt) / 2- uchwyt uchylny o dł. ok. 600mm mocowanego do podłogi, wys. ok. 800mm (1 szt)
Taboret prysznicowy | 1 | 129 | 139.32
Łóżko szpitalne pobytowe z hydrauliczną regulacją | 1 | 13028 | 14070.24
Łóżko szpitalne pobytowe z hydrauliczną regulacją | 1 | 13028 | 14070.24
Łóżko szpitalne pobytowe z hydrauliczną regulacją | 1 | 13028 | 14070.24
Szafka przyłóżkowa z dodatkowym blatem bocznym | 1 | 1749 | 1888.92
Szafka przyłóżkowa z dodatkowym blatem bocznym | 1 | 1749 | 1888.92
Szafka przyłóżkowa z dodatkowym blatem bocznym | 1 | 1749 | 1888.92
Szafa ubraniowa 4 komorowa | 1 | 1969 | 2421.87
Stolik okrągły | 1 | 245 | 301.35
Dozownik do płynu dezynfekcynego, bezdotykowy | 1 | 697 | 857.31
Dozownik do mydła w płynie, bezdotykowy | 1 | 697 | 857.31
Dozownik na ręczniki jednorazowe papierowe | 1 | 247 | 303.81
Wieszak na ubrania wykonany ze stali nierdzewnej lub chromowany, 5 haczyków, przykręcany do ściany | 1 | 144 | 177.12
Kosz na śmieci o poj. 12l, ze stali nierdzewnej, otwierany nożnie | 1 | 160 | 196.8
Lustro nadumywalkowe 40x60cm | 1 | 72 | 88.56
Uchwyt na papier toaletowy ze stali nierdzewnej | 1 | 198 | 243.54
Uchwyty dla niepełnosprawnych - zestaw | 1 | 1395 | 1715.85 | 1-poręcz prosta stała dł. 300mm (2 szt) / 2- uchwyt uchylny o dł. ok. 600mm mocowanego do podłogi, wys. ok. 800mm (1 szt)
Taboret prysznicowy | 1 | 129 | 139.32
Wózek - wanna do mycia pacjentów, kolumnowy, ze stali nierdzewnej | 1 | 12879 | 13909.32
Podnośnik pacjenta, regulacja elektryczna | 1 | 23200 | 25056
Dozownik do płynu dezynfekcynego, bezdotykowy | 1 | 697 | 857.31
Dozownik do mydła w płynie, bezdotykowy | 1 | 697 | 857.31
Kosz na śmieci o poj. 12l, ze stali nierdzewnej, otwierany nożnie | 1 | 160 | 196.8
Dozownik na ręczniki jednorazowe papierowe | 1 | 247 | 303.81
Uchwyt na papier toaletowy ze stali nierdzewnej | 1 | 198 | 243.54
Wieszak na ubrania wykonany ze stali nierdzewnej lub chromowany, 5 haczyków, przykręcany do ściany | 1 | 144 | 177.12
Uchwyty dla niepełnosprawnych - zestaw | 1 | 2423 | 2980.29 | 1-poręcz prosta stała dł. 300mm (2 szt) / 2- uchwyt uchylny o dł. ok. 600mm mocowanego do podłogi, wys. ok. 800mm (1 szt)
Krzesło prysznicowe składane | 1 | 525 | 567
Regał magazynowy | 1 | 518 | 637.14
Regał magazynowy | 1 | 518 | 637.14
Lustro nadumywalkowe 40x60cm | 1 | 72 | 88.56
Kosz na śmieci o poj. 12l, ze stali nierdzewnej, otwierany nożnie | 1 | 160 | 196.8
Dozownik do mydła w płynie w obudowie ze stali nierdzewnej | 1 | 249 | 306.27
Suszarka do rąk, elektryczna, | 1 | 885 | 1088.55
Uchwyt na papier toaletowy ze stali nierdzewnej | 1 | 198 | 243.54
Lustro nadumywalkowe 40x60cm | 1 | 72 | 88.56
Kosz na śmieci o poj. 12l, ze stali nierdzewnej, otwierany nożnie | 1 | 160 | 196.8
Dozownik do mydła w płynie w obudowie ze stali nierdzewnej | 1 | 249 | 306.27
Suszarka do rąk, elektryczna, | 1 | 885 | 1088.55
Wieszak na ubrania wykonany ze stali nierdzewnej lub chromowany, 5 haczyków, przykręcany do ściany | 1 | 144 | 177.12
Uchwyt na papier toaletowy ze stali nierdzewnej | 1 | 198 | 243.54
Wózek na czystą i brudną pościel | 1 | 4368 | 5372.64
Wózek na czystą i brudną pościel | 1 | 4368 | 5372.64
Zabudowa meblowa dolna i górna ze stali nierdzewnej, z zlewozmywakiem jednokomorowym, dł. 2600 mm, umywalka | 1 | 10136 | 12467.28
Regał na baseny i kaczki | 1 | 2297 | 2825.31
Stojak na 3 worki na odpady. Wózek do zbierania odpadów z 3 uchwytami na worki jednorazowe o pojemności min. 60 L każdy | 1 | 2170 | 2669.1
Myjnia dezynfektor z wyposażeniem | 1 | 31831 | 34377.48
Kontener transportowy na brudną pościel o konstrukcji aluminiowej | 1 | 4872 | 5992.56
Dozownik do płynu dezynfekcynego, bezdotykowy | 1 | 697 | 857.31
Dozownik do mydła w płynie, bezdotykowy | 1 | 697 | 857.31
Kosz na śmieci o poj. 12l, ze stali nierdzewnej, otwierany nożnie | 1 | 160 | 196.8
Dozownik na ręczniki jednorazowe papierowe | 1 | 247 | 303.81
Dozowniki zestaw | 1 | 900 | 1107 | 1-Dozownik do mydła w płynie, bezdotykowy ( 1szt.) /2-Pojemnik na ręczniki pojedyncze (1szt.)
Szafka ubraniowa metalowa typu L | 1 | 870 | 1070.1
Szafka ubraniowa metalowa typu L | 1 | 1318 | 1621.14
Szafka wisząca ze stali nierdzewnej | 1 | 1405 | 1728.15
Dozownik do płynu dezynfekcynego, bezdotykowy | 1 | 697 | 857.31
Regał magazynowy | 1 | 511 | 628.53
Regał magazynowy | 1 | 511 | 628.53
Szafa magazynowa metalowa | 1 | 896 | 1102.08
Szafa magazynowa metalowa | 1 | 896 | 1102.08
Negatoskop 1 klatkowy | 1 | 1125 | 1215
Lustro nadumywalkowe 40x60cm | 1 | 72 | 88.56
Kosz na śmieci o poj. 12l, ze stali nierdzewnej, otwierany nożnie | 1 | 160 | 196.8
Dozownik do mydła w płynie w obudowie ze stali nierdzewnej | 1 | 249 | 306.27
Dozownik na ręczniki jednorazowe papierowe | 1 | 247 | 303.81
Wieszak na ubrania wykonany ze stali nierdzewnej lub chromowany, 5 haczyków, przykręcany do ściany | 1 | 144 | 177.12
Uchwyt na papier toaletowy ze stali nierdzewnej | 1 | 198 | 243.54
Kosz na śmieci o poj. 12l, ze stali nierdzewnej, otwierany nożnie | 1 | 160 | 196.8
Tablica suchościeralna ceramiczna 90x120cm | 1 | 375 | 461.25
Zabudowa meblowa dolna i górna dł. 6000mm wykonana z płyty wiórowej melaminowanej ze zlewem 1 komorowym z ociekaczem ze stali nierdzewnej i zabudowaną umywalką, blat gr. 28mm odporny na wysoką temperaturę i wilgoć, fronty z płyty MDF, okucia meblowe z wieczystą gwarancją, szuflady z dociągiem, cokół z uszczelnieniem, listwa przyblatowa | 1 | 20160 | 24796.8
Płyta grzewcza ceramiczna 2 palnikowa | 1 | 519 | 638.37
Chłodziarka kuchenna, z komorą niskich temperatur, wysokość ok. 1800mm, klasa energetyczna A+, | 1 | 1935 | 2380.05
Chłodziarka kuchenna, bez komory niskich temperatur, wys ok. 1800mm, klasa energetyczna A+, | 1 | 1749 | 2151.27
Kuchenka mikrofalowa wolnostojaca, obudowa metalowa, moc min 700W, sterowanie elektroniczne | 1 | 497 | 611.31
Czajnik elektryczny bezprzewodowy, moc min 2000W, obudowa ze stali nierdzewnej, przykryty element grzejny, automatyczny wyłącznik | 1 | 197 | 242.31
Kosz na śmieci o poj. 12l, ze stali nierdzewnej, otwierany nożnie | 1 | 160 | 196.8
Dozownik do płynu dezynfekcynego, bezdotykowy | 1 | 697 | 857.31
Dozownik do mydła w płynie, bezdotykowy | 1 | 697 | 857.31
Dozownik na ręczniki jednorazowe papierowe | 1 | 247 | 303.81
Wózek gastronomiczny na brudne naczynia, 2 blaty robocze, wymiary ok. szer. 900mm gł. 600mm wys. 890mm | 1 | 2068 | 2543.64
Stojak na 3 worki na odpady. Wózek do zbierania odpadów z 3 uchwytami na worki jednorazowe o pojemności min. 60 L każdy | 1 | 2170 | 2669.1
Zabudowa górna i dolna ze stali nierdzewnej, Stół ze zlewem dwukomorowym, młynek do odpadów w odpływie, długość 2700mm | 1 | 11995 | 14753.85
Zmywarka gastronomiczna z wyparzaniem; Parametry techniczne: Wymiary zewnętrzne (W × D × H) [mm] 575 × 600 × 830 +/-25mm; Cykl mycia [s] 90/150; Zasilanie [V] 400; Moc min. [kW] 5,45; Pojemność komory myjącej na wodę min. [l] 25; Zużycie wody [l/cykl] max. 2,9; Pojemność bojlera ok. [l] 6; wymiary kosza: 500 × 500 mm; woda zasilająca: ciepła lub zimna; zmywarka spełnia wszystkie normy Sanepidu oraz HACCP; tłoczona, higieniczna komora; 2 pary ramion myjąco-płuczących: dolne ramiona wykonane ze stali nierdzewnej, ramiona górne – wykonane z tworzywa ABS; dozownik płynu nabłyszczającego; dozownik płynu myjącego; 2 kosze do szkła, 1 wkład do sztućców; pompa odpływu/zrzutu wody | 1 | 6125 | 7533.75
Szafa przelotowa z drzwiami, ze stali nierdzewnej | 1 | 7011 | 8623.53
Kosz na śmieci o poj. 12l, ze stali nierdzewnej, otwierany nożnie | 1 | 160 | 196.8
Dozownik do płynu dezynfekcynego, bezdotykowy | 1 | 697 | 857.31
Dozownik do mydła w płynie, bezdotykowy | 1 | 697 | 857.31
Dozownik na ręczniki jednorazowe papierowe | 1 | 247 | 303.81
Regał magazynowy | 1 | 519 | 638.37
Regał magazynowy | 1 | 519 | 638.37
Regał magazynowy | 1 | 519 | 638.37
Regał magazynowy | 1 | 519 | 638.37
Regał magazynowy | 1 | 518 | 637.14
Regał magazynowy | 1 | 518 | 637.14
Łóżko dla dzieci małych | 1 | 9022 | 9743.76
Łóżko dla matki | 1 | 12815 | 13840.2
Stolik okrągły | 1 | 245 | 301.35
Wózek kolumnowy na aparaturę medyczną z 3 półkami | 1 | 4752 | 5132.16
Szafka przyłóżkowa | 1 | 1298 | 1401.84
Szafka przyłóżkowa | 1 | 1298 | 1401.84
Szafka przyłóżkowa z dodatkowym blatem bocznym | 1 | 1749 | 1888.92
Szafa ubraniowa 3 komorowa | 1 | 1900 | 2337
Dozownik do płynu dezynfekcynego, bezdotykowy | 1 | 697 | 857.31
Dozownik do mydła w płynie, bezdotykowy | 1 | 697 | 857.31
Dozownik na ręczniki jednorazowe papierowe | 1 | 247 | 303.81
Kosz na śmieci o poj. 30l, ze stali nierdzewnej, otwierany nożnie | 1 | 314 | 386.22
Kosz na śmieci o poj. 30l, ze stali nierdzewnej, otwierany nożnie | 1 | 314 | 386.22
Kosz na śmieci o poj. 30l, ze stali nierdzewnej, otwierany nożnie | 1 | 314 | 386.22
Szafka ze stali nierdzewnej na fartuchy | 1 | 1995 | 2453.85
Dozownik do płynu dezynfekcynego, bezdotykowy | 1 | 697 | 857.31
Dozownik do mydła w płynie, bezdotykowy | 1 | 697 | 857.31
Dozownik na ręczniki jednorazowe papierowe w obudowie ze stali nierdzewnej | 1 | 247 | 303.81
Wieszak na ubrania wykonany ze stali nierdzewnej lub chromowany, 5 haczyków, przykręcany do ściany | 1 | 144 | 177.12
Kosz na śmieci o poj. 12l, ze stali nierdzewnej, otwierany nożnie | 1 | 160 | 196.8
Lustro nadumywalkowe 40x60cm | 1 | 72 | 88.56
Uchwyt na papier toaletowy ze stali nierdzewnej, pojemnik na duże role papieru toaletowego | 1 | 198 | 243.54
Uchwyty dla niepełnosprawnych - zestaw | 1 | 1395 | 1715.85 | 1-poręcz prosta stała dł. 300mm (2 szt) / 2- uchwyt uchylny o dł. ok. 600mm mocowanego do podłogi, wys. ok. 800mm (1 szt)
Myjnia dezynfektor z wyposażeniem | 1 | 31831 | 34377.48
Półka na baseny i kaczki | 1 | 497 | 611.31
Taboret prysznicowy | 1 | 129 | 139.32
Stanowisko do pielęgnacji niemowląt z promiennikiem, wagą | 1 | 16369 | 17678.52
Zabudowa meblowa dolna i górna dł. 2200mm ze zlewozmywakiem jednokomorowym i umywalką, narożna | 1 | 7245 | 8911.35
Fotelik lekarski z oparciem | 1 | 987 | 1065.96
Lampa bakteriobójcza | 1 | 1648 | 1779.84
Lampa bakteriobójcza | 1 | 1648 | 1779.84
Lampa bakteriobójcza | 1 | 1648 | 1779.84
Lampa zabiegowa, 1 kopułowa, mobilna | 1 | 20150 | 21762
Stojak na 3 worki na odpady. Wózek do zbierania odpadów z 3 uchwytami na worki jednorazowe o pojemności min. 60 L każdy | 1 | 2170 | 2669.1
Stolik zabiegowy z 3 kuwetami i uchwytem na worek | 1 | 612 | 660.96
Stolik zabiegowy z 3 kuwetami i uchwytem na worek | 1 | 612 | 660.96
Wózek systemowy - zabiegowy | 1 | 9263 | 10004.04
Dozownik do płynu dezynfekcynego, bezdotykowy | 1 | 697 | 857.31
Dozownik do płynu dezynfekcynego, bezdotykowy | 1 | 697 | 857.31
Dozownik do mydła w płynie, bezdotykowy | 1 | 697 | 857.31
Dozownik do mydła w płynie, bezdotykowy | 1 | 697 | 857.31
Dozownik na ręczniki jednorazowe papierowe w obudowie ze stali nierdzewnej | 1 | 247 | 303.81
Dozownik na ręczniki jednorazowe papierowe w obudowie ze stali nierdzewnej | 1 | 247 | 303.81
Wózek kolumnowy na aparaturę medyczną z 3 półkami | 1 | 4752 | 5132.16
Dozowniki zestaw | 1 | 900 | 1107 | 1-Dozownik do mydła w płynie, bezdotykowy ( 1szt.) /2-Pojemnik na ręczniki pojedyncze (1szt.)
Czajnik elektryczny bezprzewodowy | 1 | 197 | 242.31
Zabudowa meblowa dolna i górna dł. 3500mm ze zlewozmywakiem jednokomorowym narożna | 1 | 10350 | 12730.5
Zabudowa meblowa dolna i górna dł. 1600mm z umywalką | 1 | 5863 | 7211.49
Chłodziarka farmaceutyczna, sygnalizacja uszkodzenia jednego z 3 czujników temperatury i przejście w tryb awaryjny pomiaru temperatury w oparciu o sprawne czujniki, alarm dźwiękowy w przypadku przekroczenia temp. granicznych (minimalnej lub maksymalnej) w komorze chłodniczej, sygnalizacja przekroczenia temperatury parownika i agregatu – zabezpieczenie przed uszkodzeniem, podtrzymanie pracy rejestratora temperatury i alarmu w przypadku zaniku napięcia, wymuszony obieg powietrza powodujący równomierny rozkład temperatur wewnątrz chłodziarki, automatyczne odszraniane, rejestracja czasu trwania przerw w zasilaniu, rejestracja temperatury podczas braku zasilania, co najmniej 10 szuflad wraz z systemem organizacyjnym i opisowym; rejestrator temperatury z możliwością przesyłania danych na PC (złącze DB9, interfejs RS232); świadectwo mapowania chłodziarki; pojemność: 480-520 [ l ] +/- 5l; moduł GSM – przesyłanie SMSa z informacją o nieprawidłowościach w pracy chłodziarki, wymiary 1980x720x620mm +/-50mm | 1 | 10590 | 13025.7
Dozownik do płynu dezynfekcynego, bezdotykowy | 1 | 697 | 857.31
Dozownik do płynu dezynfekcynego, bezdotykowy | 1 | 697 | 857.31
Dozownik do mydła w płynie, bezdotykowy | 1 | 697 | 857.31
Dozownik do mydła w płynie, bezdotykowy | 1 | 697 | 857.31
Kosz na śmieci o poj. 12l, ze stali nierdzewnej, otwierany nożnie | 1 | 160 | 196.8
Kosz na śmieci o poj. 12l, ze stali nierdzewnej, otwierany nożnie | 1 | 160 | 196.8
Dozownik na ręczniki jednorazowe papierowe | 1 | 247 | 303.81
Dozownik na ręczniki jednorazowe papierowe | 1 | 247 | 303.81
Wózek na czystą i brudną pościel | 1 | 4368 | 5372.64
Zabudowa meblowa dolna i górna ze stali nierdzewnej, z zlewozmywakiem jednokomorowym, dł. 2000 mm | 1 | 8100 | 9963
Regał ze stali nierdzewnej | 1 | 2285 | 2810.55
Stojak na 3 worki na odpady. Wózek do zbierania odpadów z 3 uchwytami na worki jednorazowe o pojemności min. 60 L każdy | 1 | 2170 | 2669.1
Myjnia dezynfektor z wyposażeniem | 1 | 31831 | 34377.48
Kontener transportowy na brudną pościel o konstrukcji aluminiowej | 1 | 4872 | 5992.56
Dozownik do płynu dezynfekcynego, bezdotykowy | 1 | 697 | 857.31
Dozownik do mydła w płynie, bezdotykowy | 1 | 697 | 857.31
Kosz na śmieci o poj. 12l, ze stali nierdzewnej, otwierany nożnie | 1 | 160 | 196.8
Dozownik na ręczniki jednorazowe papierowe | 1 | 247 | 303.81
Szafka wisząca ze stali nierdzewnej | 1 | 1405 | 1728.15
Dozownik do płynu dezynfekcynego, bezdotykowy | 1 | 697 | 857.31
Łóżko dla dzieci małych | 1 | 9022 | 9743.76
Sufitowy system nośny i zasilający - 1 stanowisko | 1 | 18500 | 22755
Szafka przyłóżkowa | 1 | 1298 | 1401.84
Wózek kolumnowy na aparaturę medyczną z 3 półkami | 1 | 4752 | 5132.16
Łóżko dla matki | 1 | 12815 | 13840.2
Szafa ubraniowa 3 komorowa | 1 | 1900 | 2337
Stanowisko do pielęgnacji niemowląt z promiennikiem i wagą typ 2 | 1 | 20917 | 22590.36
Dozownik do płynu dezynfekcynego, bezdotykowy | 1 | 697 | 857.31
Dozownik do mydła w płynie, bezdotykowy | 1 | 697 | 857.31
Dozownik na ręczniki jednorazowe papierowe | 1 | 247 | 303.81
Kosz na śmieci o poj. 30l, ze stali nierdzewnej, otwierany nożnie | 1 | 314 | 386.22
Kosz na śmieci o poj. 30l, ze stali nierdzewnej, otwierany nożnie | 1 | 314 | 386.22
Kosz na śmieci o poj. 30l, ze stali nierdzewnej, otwierany nożnie | 1 | 314 | 386.22
Szafka ze stali nierdzewnej na fartuchy | 1 | 1995 | 2453.85
Dozownik do płynu dezynfekcynego, bezdotykowy | 1 | 697 | 857.31
Dozownik do mydła w płynie, bezdotykowy | 1 | 697 | 857.31
Dozownik na ręczniki jednorazowe papierowe w obudowie ze stali nierdzewnej | 1 | 247 | 303.81
Wieszak na ubrania wykonany ze stali nierdzewnej lub chromowany, 5 haczyków, przykręcany do ściany | 1 | 144 | 177.12
Kosz na śmieci o poj. 12l, ze stali nierdzewnej, otwierany nożnie | 1 | 160 | 196.8
Lustro nadumywalkowe 40x60cm, proste, bez dodatkowych ramek | 1 | 72 | 88.56
Uchwyt na papier toaletowy ze stali nierdzewnej | 1 | 198 | 243.54
Myjnia dezynfektor z wyposażeniem | 1 | 31831 | 34377.48
Taboret prysznicowy | 1 | 129 | 139.32
Półka na baseny i kaczki, do zawieszenia nad myjką | 1 | 497 | 611.31
Łóżko dla noworodków | 1 | 3517 | 3798.36
Łóżko dla noworodków | 1 | 3517 | 3798.36
Łóżko dla noworodków | 1 | 3517 | 3798.36
Szafka przyłóżkowa | 1 | 1298 | 1401.84
Szafka przyłóżkowa | 1 | 1298 | 1401.84
Szafka przyłóżkowa | 1 | 1298 | 1401.84
Sufitowy system nośny i zasilający - 2 stanowiska | 1 | 37000 | 45510
Szafa ubraniowa 3 komorowa | 1 | 1900 | 2337
Fotel dla matki, rozkładany z dodatkowym blatem | 1 | 1704 | 1840.32
Fotel dla matki, rozkładany z dodatkowym blatem | 1 | 1704 | 1840.32
Fotel dla matki, rozkładany z dodatkowym blatem | 1 | 1704 | 1840.32
Stanowisko do pielęgnacji niemowląt z promiennikiem i wagą typ 1 | 1 | 21382 | 23092.56
Dozownik do płynu dezynfekcynego, bezdotykowy | 1 | 697 | 857.31
Dozownik do mydła w płynie, bezdotykowy | 1 | 697 | 857.31
Dozownik na ręczniki jednorazowe papierowe w obudowie ze stali nierdzewnej | 1 | 247 | 303.81
Kosz na śmieci o poj. 12l, ze stali nierdzewnej, otwierany nożnie | 1 | 160 | 196.8
Kosz na śmieci o poj. 12l, ze stali nierdzewnej, otwierany nożnie | 1 | 160 | 196.8
Kosz na śmieci o poj. 12l, ze stali nierdzewnej, otwierany nożnie | 1 | 160 | 196.8
Łóżko dla dzieci małych | 1 | 9022 | 9743.76
Łóżko dla dzieci małych | 1 | 9022 | 9743.76
Łóżko dla dzieci małych | 1 | 9022 | 9743.76
Szafka przyłóżkowa | 1 | 1298 | 1401.84
Szafka przyłóżkowa | 1 | 1298 | 1401.84
Szafka przyłóżkowa | 1 | 1298 | 1401.84
Szafka przyłóżkowa | 1 | 1298 | 1401.84
Sufitowy system nośny i zasilający - 2 stanowiska | 1 | 37000 | 45510
Łóżko dla matki | 1 | 12815 | 13840.2
Fotel dla matki, rozkładany z dodatkowym blatem | 1 | 1704 | 1840.32
Fotel dla matki, rozkładany z dodatkowym blatem | 1 | 1704 | 1840.32
Szafa ubraniowa 3 komorowa | 1 | 1900 | 2337
Stanowisko do pielęgnacji niemowląt z promiennikiem i wagą typ 1 | 1 | 21382 | 23092.56
Dozownik do płynu dezynfekcynego, bezdotykowy | 1 | 697 | 857.31
Dozownik do mydła w płynie, bezdotykowy | 1 | 697 | 857.31
Dozownik na ręczniki jednorazowe papierowe w obudowie ze stali nierdzewnej | 1 | 247 | 303.81
Kosz na śmieci o poj. 12l, ze stali nierdzewnej, otwierany nożnie | 1 | 160 | 196.8
Kosz na śmieci o poj. 12l, ze stali nierdzewnej, otwierany nożnie | 1 | 160 | 196.8
Kosz na śmieci o poj. 12l, ze stali nierdzewnej, otwierany nożnie | 1 | 160 | 196.8
Łóżko dla noworodków | 1 | 3517 | 3798.36
Łóżko dla noworodków | 1 | 3517 | 3798.36
Łóżko dla noworodków | 1 | 3517 | 3798.36
Łóżko dla matki | 1 | 12815 | 13840.2
Fotel dla matki, rozkładany z dodatkowym blatem | 1 | 1704 | 1840.32
Fotel dla matki, rozkładany z dodatkowym blatem | 1 | 1704 | 1840.32
Szafa ubraniowa 3 komorowa | 1 | 1900 | 2337
Szafka przyłóżkowa | 1 | 1298 | 1401.84
Szafka przyłóżkowa | 1 | 1298 | 1401.84
Szafka przyłóżkowa | 1 | 1298 | 1401.84
Szafka przyłóżkowa | 1 | 1298 | 1401.84
Sufitowy system nośny i zasilający - 2 stanowiska | 1 | 37000 | 45510
Stanowisko do pielęgnacji niemowląt z promiennikiem i wagą typ 1 | 1 | 21382 | 23092.56
Dozownik do płynu dezynfekcynego, bezdotykowy | 1 | 697 | 857.31
Dozownik do mydła w płynie, bezdotykowy | 1 | 697 | 857.31
Dozownik na ręczniki jednorazowe papierowe w obudowie ze stali nierdzewnej | 1 | 247 | 303.81
Kosz na śmieci o poj. 12l, ze stali nierdzewnej, otwierany nożnie | 1 | 160 | 196.8
Kosz na śmieci o poj. 12l, ze stali nierdzewnej, otwierany nożnie | 1 | 160 | 196.8
Kosz na śmieci o poj. 12l, ze stali nierdzewnej, otwierany nożnie | 1 | 160 | 196.8
Łóżko dla noworodków | 1 | 3517 | 3798.36
Łóżko dla noworodków | 1 | 3517 | 3798.36
Łóżko dla matki | 1 | 12815 | 13840.2
Fotel dla matki, rozkładany z dodatkowym blatem | 1 | 1704 | 1840.32
Szafa ubraniowa 2 komorowa | 1 | 1824 | 2243.52
Sufitowy system nośny i zasilający - 1 stanowisko | 1 | 18500 | 22755
Szafka przyłóżkowa | 1 | 1298 | 1401.84
Szafka przyłóżkowa | 1 | 1298 | 1401.84
Szafka przyłóżkowa | 1 | 1298 | 1401.84
Stanowisko do pielęgnacji niemowląt z promiennikiem i wagą typ 1 | 1 | 21382 | 23092.56
Kosz na śmieci o poj. 12l, ze stali nierdzewnej, otwierany nożnie | 1 | 160 | 196.8
Kosz na śmieci o poj. 12l, ze stali nierdzewnej, otwierany nożnie | 1 | 160 | 196.8
Kosz na śmieci o poj. 12l, ze stali nierdzewnej, otwierany nożnie | 1 | 160 | 196.8
Wieszak na ubrania wykonany ze stali nierdzewnej lub chromowany, 5 haczyków, przykręcany do ściany | 1 | 144 | 177.12
Lustro nadumywalkowe 40x60cm | 1 | 72 | 88.56
Uchwyt na papier toaletowy ze stali nierdzewnej | 1 | 198 | 243.54
Kosz na śmieci o poj. 12l, ze stali nierdzewnej, otwierany nożnie | 1 | 160 | 196.8
Dozownik do mydła w płynie w obudowie ze stali nierdzewnej | 1 | 249 | 306.27
Suszarka do rąk, elektryczna | 1 | 885 | 1088.55
Czajnik elektryczny bezprzewodowy | 1 | 197 | 242.31
Dozowniki zestaw | 1 | 900 | 1107 | 1-Dozownik do mydła w płynie, bezdotykowy ( 1szt.) /2-Pojemnik na ręczniki pojedyncze (1szt.)
Stojak na 3 worki na odpady. Wózek do zbierania odpadów z 3 uchwytami na worki jednorazowe o pojemności min. 60 L każdy | 1 | 2170 | 2669.1
Fotelik lekarski z oparciem | 1 | 987 | 1065.96
Wózek zabiegowy o konstrukcji kolumnowej, 4 segmentowy | 1 | 27535 | 29737.8
Lampa bakteriobójcza | 1 | 1648 | 1779.84
Lampa zabiegowa, 1 kopułowa, mobilna | 1 | 20150 | 21762
Stolik zabiegowy z 3 kuwetami i uchwytem na worek | 1 | 612 | 660.96
Stolik zabiegowy z 3 kuwetami i uchwytem na worek | 1 | 612 | 660.96
Wózek systemowy - zabiegowy | 1 | 9263 | 10004.04
Dozownik do płynu dezynfekcynego, bezdotykowy | 1 | 697 | 857.31
Dozownik do mydła w płynie, bezdotykowy | 1 | 697 | 857.31
Dozownik na ręczniki jednorazowe papierowe w obudowie ze stali nierdzewnej | 1 | 247 | 303.81
Kosz na śmieci o poj. 12l, ze stali nierdzewnej, otwierany nożnie | 1 | 160 | 196.8
Stanowisko do pobrań | 1 | 1719 | 1856.52
Zabudowa meblowa dolna i górna dł. 3000mm ze zlewozmywakiem jednokomorowym i umywalką | 1 | 8500 | 10455
Wózek kolumnowy na aparaturę medyczną z 3 półkami | 1 | 4752 | 5132.16
Zabudowa meblowa dolna i górna dł. 2500mm z umywalką narożna, miejsce na lodówkę na leki | 1 | 8580 | 10553.4
Chłodziarka farmaceutyczna, sygnalizacja uszkodzenia jednego z 3 czujników temperatury i przejście w tryb awaryjny pomiaru temperatury w oparciu o sprawne czujniki, alarm dźwiękowy w przypadku przekroczenia temp. granicznych (minimalnej lub maksymalnej) w komorze chłodniczej, sygnalizacja przekroczenia temperatury parownika i agregatu – zabezpieczenie przed uszkodzeniem, podtrzymanie pracy rejestratora temperatury i alarmu w przypadku zaniku napięcia, wymuszony obieg powietrza powodujący równomierny rozkład temperatur wewnątrz chłodziarki, automatyczne odszraniane, rejestracja czasu trwania przerw w zasilaniu, rejestracja temperatury podczas braku zasilania, co najmniej 10 szuflad wraz z systemem organizacyjnym i opisowym; rejestrator temperatury z możliwością przesyłania danych na PC (złącze DB9, interfejs RS232); świadectwo mapowania chłodziarki; pojemność: 480-520 [ l ] +/- 5l; moduł GSM – przesyłanie SMSa z informacją o nieprawidłowościach w pracy chłodziarki, wymiary 1980x720x620mm +/-50mm | 1 | 10590 | 13025.7
Lampa bakteriobójcza | 1 | 1648 | 1779.84
Zabudowa meblowa dolna i górna dł. 2500mm narożna, zlewozmywak jednokomorowy | 1 | 8500 | 10455
Dozownik do płynu dezynfekcynego, bezdotykowy | 1 | 697 | 857.31
Dozownik do mydła w płynie, bezdotykowy | 1 | 697 | 857.31
Dozownik na ręczniki jednorazowe papierowe | 1 | 247 | 303.81
Kosz na śmieci o poj. 12l, ze stali nierdzewnej, otwierany nożnie | 1 | 160 | 196.8
Wózek systemowy - do dystrybucji leków na oddziale | 1 | 7086 | 7652.88
Negatoskop 1 klatkowy | 1 | 1125 | 1215
Dozowniki zestaw | 1 | 900 | 1107 | 1-Dozownik do mydła w płynie, bezdotykowy ( 1szt.) /2-Pojemnik na ręczniki pojedyncze (1szt.)
Regał magazynowy | 1 | 605 | 744.15
Regał magazynowy | 1 | 605 | 744.15
Czajnik elektryczny bezprzewodowy | 1 | 197 | 242.31
Negatoskop 1 klatkowy | 1 | 1125 | 1215
Dozowniki zestaw | 1 | 900 | 1107 | 1-Dozownik do mydła w płynie, bezdotykowy ( 1szt.) /2-Pojemnik na ręczniki pojedyncze (1szt.)
Lustro nadumywalkowe 40x60cm | 1 | 72 | 88.56
Kosz na śmieci o poj. 12l, ze stali nierdzewnej, otwierany nożnie | 1 | 160 | 196.8
Dozownik do mydła w płynie w obudowie ze stali nierdzewnej | 1 | 249 | 306.27
Dozownik na ręczniki jednorazowe papierowe | 1 | 247 | 303.81
Wieszak na ubrania wykonany ze stali nierdzewnej lub chromowany, 5 haczyków, przykręcany do ściany | 1 | 144 | 177.12
Uchwyt na papier toaletowy ze stali nierdzewnej | 1 | 198 | 243.54
Negatoskop 1 klatkowy | 1 | 1125 | 1215
Dozowniki zestaw | 1 | 900 | 1107 | 1-Dozownik do mydła w płynie, bezdotykowy ( 1szt.) /2-Pojemnik na ręczniki pojedyncze (1szt.)
Czajnik elektryczny bezprzewodowy | 1 | 197 | 242.31
Lustro nadumywalkowe 40x60cm | 1 | 72 | 88.56
Kosz na śmieci o poj. 12l, ze stali nierdzewnej, otwierany nożnie | 1 | 160 | 196.8
Dozownik do mydła w płynie w obudowie ze stali nierdzewnej | 1 | 249 | 306.27
Dozownik na ręczniki jednorazowe papierowe w obudowie ze stali nierdzewnej | 1 | 247 | 303.81
Wieszak na ubrania wykonany ze stali nierdzewnej lub chromowany, 5 haczyków, przykręcany do ściany | 1 | 144 | 177.12
Uchwyt na papier toaletowy ze stali nierdzewnej | 1 | 198 | 243.54
Łóżko szpitalne pobytowe z hydrauliczną regulacją | 1 | 13028 | 14070.24
Łóżko szpitalne pobytowe z hydrauliczną regulacją | 1 | 13028 | 14070.24
Łóżko szpitalne pobytowe z hydrauliczną regulacją | 1 | 13028 | 14070.24
Szafka przyłóżkowa z dodatkowym blatem bocznym | 1 | 1749 | 1888.92
Szafka przyłóżkowa z dodatkowym blatem bocznym | 1 | 1749 | 1888.92
Szafka przyłóżkowa z dodatkowym blatem bocznym | 1 | 1749 | 1888.92
Szafa ubraniowa 4 komorowa | 1 | 1969 | 2421.87
Stolik okrągły | 1 | 245 | 301.35
Lustro nadumywalkowe 40x60cm | 1 | 72 | 88.56
Kosz na śmieci o poj. 12l, ze stali nierdzewnej, otwierany nożnie | 1 | 160 | 196.8
Dozownik do płynu dezynfekcynego, bezdotykowy | 1 | 697 | 857.31
Dozownik do mydła w płynie, bezdotykowy | 1 | 697 | 857.31
Dozownik na ręczniki jednorazowe papierowe w obudowie ze stali nierdzewnej | 1 | 247 | 303.81
Wieszak na ubrania wykonany ze stali nierdzewnej lub chromowany, 5 haczyków, przykręcany do ściany | 1 | 144 | 177.12
Taboret prysznicowy | 1 | 129 | 139.32
Uchwyt na papier toaletowy ze stali nierdzewnej | 1 | 198 | 243.54
Uchwyty dla niepełnosprawnych - zestaw | 1 | 1395 | 1715.85 | 1-poręcz prosta stała dł. 300mm (2 szt) / 2- uchwyt uchylny o dł. ok. 600mm mocowanego do podłogi, wys. ok. 800mm (1 szt)
Łóżko szpitalne pobytowe z hydrauliczną regulacją | 1 | 13028 | 14070.24
Łóżko szpitalne pobytowe z hydrauliczną regulacją | 1 | 13028 | 14070.24
Łóżko szpitalne pobytowe z hydrauliczną regulacją | 1 | 13028 | 14070.24
Szafka przyłóżkowa z dodatkowym blatem bocznym | 1 | 1749 | 1888.92
Szafka przyłóżkowa z dodatkowym blatem bocznym | 1 | 1749 | 1888.92
Szafka przyłóżkowa z dodatkowym blatem bocznym | 1 | 1749 | 1888.92
Szafa ubraniowa 4 komorowa | 1 | 1969 | 2421.87
Stolik okrągły | 1 | 245 | 301.35
Lustro nadumywalkowe 40x60cm | 1 | 72 | 88.56
Taboret prysznicowy | 1 | 129 | 139.32
Kosz na śmieci o poj. 12l, ze stali nierdzewnej, otwierany nożnie | 1 | 160 | 196.8
Dozownik do płynu dezynfekcynego, bezdotykowy | 1 | 697 | 857.31
Dozownik do mydła w płynie, bezdotykowy | 1 | 697 | 857.31
Dozownik na ręczniki jednorazowe papierowe | 1 | 247 | 303.81
Wieszak na ubrania wykonany ze stali nierdzewnej lub chromowany, 5 haczyków, przykręcany do ściany | 1 | 144 | 177.12
Uchwyt na papier toaletowy ze stali nierdzewnej | 1 | 198 | 243.54
Uchwyty dla niepełnosprawnych - zestaw | 1 | 1395 | 1715.85 | 1-poręcz prosta stała dł. 300mm (2 szt) / 2- uchwyt uchylny o dł. ok. 600mm mocowanego do podłogi, wys. ok. 800mm (1 szt)
Łóżko szpitalne pobytowe z hydrauliczną regulacją | 1 | 13028 | 14070.24
Łóżko szpitalne pobytowe z hydrauliczną regulacją | 1 | 13028 | 14070.24
Łóżko szpitalne pobytowe z hydrauliczną regulacją | 1 | 13028 | 14070.24
Szafka przyłóżkowa z dodatkowym blatem bocznym | 1 | 1749 | 1888.92
Szafka przyłóżkowa z dodatkowym blatem bocznym | 1 | 1749 | 1888.92
Szafka przyłóżkowa z dodatkowym blatem bocznym | 1 | 1749 | 1888.92
Szafa ubraniowa 4 komorowa | 1 | 1969 | 2421.87
Stolik okrągły | 1 | 245 | 301.35
Lustro nadumywalkowe 40x60cm | 1 | 72 | 88.56
Kosz na śmieci o poj. 12l, ze stali nierdzewnej, otwierany nożnie | 1 | 160 | 196.8
Taboret prysznicowy | 1 | 129 | 139.32
Dozownik do płynu dezynfekcynego, bezdotykowy | 1 | 697 | 857.31
Dozownik do mydła w płynie, bezdotykowy | 1 | 697 | 857.31
Dozownik na ręczniki jednorazowe papierowe | 1 | 247 | 303.81
Wieszak na ubrania wykonany ze stali nierdzewnej lub chromowany, 5 haczyków, przykręcany do ściany | 1 | 144 | 177.12
Uchwyt na papier toaletowy ze stali nierdzewnej | 1 | 198 | 243.54
Uchwyty dla niepełnosprawnych - zestaw | 1 | 1395 | 1715.85 | 1-poręcz prosta stała dł. 300mm (2 szt) / 2- uchwyt uchylny o dł. ok. 600mm mocowanego do podłogi, wys. ok. 800mm (1 szt)
Łóżko szpitalne pobytowe z hydrauliczną regulacją | 1 | 13028 | 14070.24
Łóżko szpitalne pobytowe z hydrauliczną regulacją | 1 | 13028 | 14070.24
Łóżko szpitalne pobytowe z hydrauliczną regulacją | 1 | 13028 | 14070.24
Szafka przyłóżkowa z dodatkowym blatem bocznym | 1 | 1749 | 1888.92
Szafka przyłóżkowa z dodatkowym blatem bocznym | 1 | 1749 | 1888.92
Szafka przyłóżkowa z dodatkowym blatem bocznym | 1 | 1749 | 1888.92
Szafa ubraniowa 4 komorowa | 1 | 1969 | 2421.87
Stolik okrągły | 1 | 245 | 301.35
Lustro nadumywalkowe 40x60cm | 1 | 72 | 88.56
Kosz na śmieci o poj. 12l, ze stali nierdzewnej, otwierany nożnie | 1 | 160 | 196.8
Taboret prysznicowy | 1 | 129 | 139.32
Dozownik do płynu dezynfekcynego, bezdotykowy | 1 | 697 | 857.31
Dozownik do mydła w płynie, bezdotykowy | 1 | 697 | 857.31
Dozownik na ręczniki jednorazowe papierowe | 1 | 247 | 303.81
Wieszak na ubrania wykonany ze stali nierdzewnej lub chromowany, 5 haczyków, przykręcany do ściany | 1 | 144 | 177.12
Uchwyt na papier toaletowy ze stali nierdzewnej | 1 | 198 | 243.54
Uchwyty dla niepełnosprawnych - zestaw | 1 | 1395 | 1715.85 | 1-poręcz prosta stała dł. 300mm (2 szt) / 2- uchwyt uchylny o dł. ok. 600mm mocowanego do podłogi, wys. ok. 800mm (1 szt)
Łóżko wzmożonego nadzoru | 1 | 20815 | 22480.2
Łóżko dla matki | 1 | 12815 | 13840.2
Stolik okrągły | 1 | 245 | 301.35
Wózek kolumnowy na aparaturę medyczną z 3 półkami | 1 | 4752 | 5132.16
Szafka przyłóżkowa z dodatkowym blatem bocznym | 1 | 1749 | 1888.92
Szafka przyłóżkowa z dodatkowym blatem bocznym | 1 | 1749 | 1888.92
Szafa ubraniowa 3 komorowa | 1 | 1900 | 2337
Dozownik do płynu dezynfekcynego, bezdotykowy | 1 | 697 | 857.31
Dozownik do mydła w płynie, bezdotykowy | 1 | 697 | 857.31
Dozownik na ręczniki jednorazowe papierowe | 1 | 247 | 303.81
Kosz na śmieci o poj. 30l, ze stali nierdzewnej, otwierany nożnie | 1 | 314 | 386.22
Kosz na śmieci o poj. 30l, ze stali nierdzewnej, otwierany nożnie | 1 | 314 | 386.22
Kosz na śmieci o poj. 30l, ze stali nierdzewnej, otwierany nożnie | 1 | 314 | 386.22
Szafka ze stali nierdzewnej na fartuchy | 1 | 1995 | 2453.85
Dozownik do płynu dezynfekcynego, bezdotykowy | 1 | 697 | 857.31
Dozownik do mydła w płynie, bezdotykowy | 1 | 697 | 857.31
Taboret prysznicowy | 1 | 129 | 139.32
Dozownik na ręczniki jednorazowe papierowe | 1 | 247 | 303.81
Wieszak na ubrania wykonany ze stali nierdzewnej lub chromowany, 5 haczyków, przykręcany do ściany | 1 | 144 | 177.12
Kosz na śmieci o poj. 12l, ze stali nierdzewnej, otwierany nożnie | 1 | 160 | 196.8
Lustro nadumywalkowe 40x60cm | 1 | 72 | 88.56
Uchwyt na papier toaletowy ze stali nierdzewnej | 1 | 198 | 243.54
Uchwyty dla niepełnosprawnych - zestaw | 1 | 1395 | 1715.85 | 1-poręcz prosta stała dł. 300mm (2 szt) / 2- uchwyt uchylny o dł. ok. 600mm mocowanego do podłogi, wys. ok. 800mm (1 szt)
Półka na baseny i kaczki | 1 | 497 | 611.31
Myjnia dezynfektor z wyposażeniem | 1 | 31831 | 34377.48
Łóżko szpitalne pobytowe z hydrauliczną regulacją | 1 | 13028 | 14070.24
Łóżko szpitalne pobytowe z hydrauliczną regulacją | 1 | 13028 | 14070.24
Łóżko dla matki | 1 | 12815 | 13840.2
Szafka przyłóżkowa z dodatkowym blatem bocznym | 1 | 1749 | 1888.92
Szafka przyłóżkowa z dodatkowym blatem bocznym | 1 | 1749 | 1888.92
Szafka przyłóżkowa z dodatkowym blatem bocznym | 1 | 1749 | 1888.92
Szafa ubraniowa 4 komorowa | 1 | 1969 | 2421.87
Stolik okrągły | 1 | 245 | 301.35
Lustro nadumywalkowe 40x60cm | 1 | 72 | 88.56
Taboret prysznicowy | 1 | 129 | 139.32
Kosz na śmieci o poj. 12l, ze stali nierdzewnej, otwierany nożnie | 1 | 160 | 196.8
Dozownik do płynu dezynfekcynego, bezdotykowy | 1 | 697 | 857.31
Dozownik do mydła w płynie, bezdotykowy | 1 | 697 | 857.31
Dozownik na ręczniki jednorazowe papierowe | 1 | 247 | 303.81
Wieszak na ubrania wykonany ze stali nierdzewnej lub chromowany, 5 haczyków, przykręcany do ściany | 1 | 144 | 177.12
Uchwyt na papier toaletowy ze stali nierdzewnej | 1 | 198 | 243.54
Uchwyty dla niepełnosprawnych - zestaw | 1 | 1395 | 1715.85 | 1-poręcz prosta stała dł. 300mm (2 szt) / 2- uchwyt uchylny o dł. ok. 600mm mocowanego do podłogi, wys. ok. 800mm (1 szt)
Łóżko szpitalne pobytowe z hydrauliczną regulacją | 1 | 13028 | 14070.24
Łóżko szpitalne pobytowe z hydrauliczną regulacją | 1 | 13028 | 14070.24
Łóżko dla matki | 1 | 12815 | 13840.2
Szafka przyłóżkowa z dodatkowym blatem bocznym | 1 | 1749 | 1888.92
Szafka przyłóżkowa z dodatkowym blatem bocznym | 1 | 1749 | 1888.92
Szafka przyłóżkowa z dodatkowym blatem bocznym | 1 | 1749 | 1888.92
Szafa ubraniowa 4 komorowa | 1 | 1969 | 2421.87
Stolik okrągły | 1 | 245 | 301.35
Lustro nadumywalkowe 40x60cm | 1 | 72 | 88.56
Taboret prysznicowy | 1 | 129 | 139.32
Kosz na śmieci o poj. 12l, ze stali nierdzewnej, otwierany nożnie | 1 | 160 | 196.8
Dozownik do płynu dezynfekcynego, bezdotykowy | 1 | 697 | 857.31
Dozownik do mydła w płynie, bezdotykowy | 1 | 697 | 857.31
Dozownik na ręczniki jednorazowe papierowe w obudowie ze stali nierdzewnej | 1 | 247 | 303.81
Wieszak na ubrania wykonany ze stali nierdzewnej lub chromowany, 5 haczyków, przykręcany do ściany | 1 | 144 | 177.12
Uchwyt na papier toaletowy ze stali nierdzewnej | 1 | 198 | 243.54
Uchwyty dla niepełnosprawnych - zestaw | 1 | 1395 | 1715.85 | 1-poręcz prosta stała dł. 300mm (2 szt) / 2- uchwyt uchylny o dł. ok. 600mm mocowanego do podłogi, wys. ok. 800mm (1 szt)
Dozownik do płynu dezynfekcynego, bezdotykowy | 1 | 697 | 857.31
Dozownik do mydła w płynie, bezdotykowy | 1 | 697 | 857.31
Dozownik na ręczniki jednorazowe papierowe | 1 | 247 | 303.81
Kosz na śmieci o poj. 12l, ze stali nierdzewnej, otwierany nożnie | 1 | 160 | 196.8
Kosz na śmieci o poj. 12l, ze stali nierdzewnej, otwierany nożnie | 1 | 160 | 196.8
Szafka ze stali nierdzewnej na fartuchy | 1 | 1995 | 2453.85
Łóżko dla dzieci małych | 1 | 9022 | 9743.76
Łóżko dla dzieci małych | 1 | 9022 | 9743.76
Łóżko dla dzieci małych | 1 | 9022 | 9743.76
Łóżko dla matki | 1 | 12815 | 13840.2
Fotel dla matki, rozkładany z dodatkowym blatem | 1 | 1704 | 1840.32
Fotel dla matki, rozkładany z dodatkowym blatem | 1 | 1704 | 1840.32
Szafka przyłóżkowa | 1 | 1298 | 1401.84
Szafka przyłóżkowa | 1 | 1298 | 1401.84
Szafka przyłóżkowa | 1 | 1298 | 1401.84
Szafka przyłóżkowa | 1 | 1298 | 1401.84
Szafa ubraniowa 4 komorowa | 1 | 1969 | 2421.87
Stolik okrągły | 1 | 245 | 301.35
Dozownik do płynu dezynfekcynego, bezdotykowy | 1 | 697 | 857.31
Dozownik do mydła w płynie, bezdotykowy | 1 | 697 | 857.31
Dozownik na ręczniki jednorazowe papierowe | 1 | 247 | 303.81
Kosz na śmieci o poj. 12l, ze stali nierdzewnej, otwierany nożnie | 1 | 160 | 196.8
Kosz na śmieci o poj. 12l, ze stali nierdzewnej, otwierany nożnie | 1 | 160 | 196.8
Kosz na śmieci o poj. 12l, ze stali nierdzewnej, otwierany nożnie | 1 | 160 | 196.8
Stanowisko do pielęgnacji niemowląt z promiennikiem i wagą typ 1 | 1 | 21382 | 23092.56
Lustro nadumywalkowe 40x60cm | 1 | 72 | 88.56
Taboret prysznicowy | 1 | 129 | 139.32
Kosz na śmieci o poj. 12l, ze stali nierdzewnej, otwierany nożnie | 1 | 160 | 196.8
Dozownik do płynu dezynfekcynego, bezdotykowy | 1 | 697 | 857.31
Dozownik do mydła w płynie, bezdotykowy | 1 | 697 | 857.31
Dozownik na ręczniki jednorazowe papierowe | 1 | 247 | 303.81
Wieszak na ubrania wykonany ze stali nierdzewnej lub chromowany, 5 haczyków, przykręcany do ściany | 1 | 144 | 177.12
Uchwyt na papier toaletowy ze stali nierdzewnej | 1 | 198 | 243.54
Uchwyty dla niepełnosprawnych - zestaw | 1 | 1395 | 1715.85 | 1-poręcz prosta stała dł. 300mm (2 szt) / 2- uchwyt uchylny o dł. ok. 600mm mocowanego do podłogi, wys. ok. 800mm (1 szt)
Zabudowa meblowa dolna dł. 3500mm 1 stanowisko pracy | 1 | 5940 | 7306.2
Zabudowa meblowa dolna i górna dł. 4000mm 1 stanowisko pracy | 1 | 10005 | 12306.15
Stanowisko do pielęgnacji niemowląt z promiennikiem i wagą typ 1 | 1 | 21382 | 23092.56
Stół zabiegowy z hydrauliczną regulacją | 1 | 14994 | 16193.52
Fotelik lekarski z oparciem | 1 | 987 | 1065.96
Wózek kolumnowy na aparaturę medyczną z 3 półkami | 1 | 4752 | 5132.16
Wózek systemowy - zabiegowy | 1 | 9263 | 10004.04
Wózek systemowy - zabiegowy | 1 | 9263 | 10004.04
Wózek systemowy - do dystrybucji leków na oddziale | 1 | 7086 | 7652.88
Dozownik do płynu dezynfekcynego, bezdotykowy | 1 | 697 | 857.31
Dozownik do płynu dezynfekcynego, bezdotykowy | 1 | 697 | 857.31
Dozownik do mydła w płynie, bezdotykowy | 1 | 697 | 857.31
Dozownik do mydła w płynie, bezdotykowy | 1 | 697 | 857.31
Dozownik na ręczniki jednorazowe papierowe | 1 | 247 | 303.81
Dozownik na ręczniki jednorazowe papierowe | 1 | 247 | 303.81
Kosz na śmieci o poj. 12l, ze stali nierdzewnej, otwierany nożnie | 1 | 160 | 196.8
Łóżko dla dzieci małych | 1 | 9022 | 9743.76
Łóżko dla dzieci małych | 1 | 9022 | 9743.76
Łóżko dla dzieci małych | 1 | 9022 | 9743.76
Łóżko dla matki | 1 | 12815 | 13840.2
Fotel dla matki, rozkładany z dodatkowym blatem | 1 | 1704 | 1840.32
Fotel dla matki, rozkładany z dodatkowym blatem | 1 | 1704 | 1840.32
Szafka przyłóżkowa | 1 | 1298 | 1401.84
Szafka przyłóżkowa | 1 | 1298 | 1401.84
Szafka przyłóżkowa | 1 | 1298 | 1401.84
Szafka przyłóżkowa | 1 | 1298 | 1401.84
Szafa ubraniowa 4 komorowa | 1 | 1969 | 2421.87
Stolik okrągły | 1 | 245 | 301.35
Dozownik do płynu dezynfekcynego, bezdotykowy | 1 | 697 | 857.31
Dozownik do mydła w płynie, bezdotykowy | 1 | 697 | 857.31
Dozownik na ręczniki jednorazowe papierowe | 1 | 247 | 303.81
Kosz na śmieci o poj. 12l, ze stali nierdzewnej, otwierany nożnie | 1 | 160 | 196.8
Kosz na śmieci o poj. 12l, ze stali nierdzewnej, otwierany nożnie | 1 | 160 | 196.8
Kosz na śmieci o poj. 12l, ze stali nierdzewnej, otwierany nożnie | 1 | 160 | 196.8
Stanowisko do pielęgnacji niemowląt z promiennikiem i wagą typ 1 | 1 | 21382 | 23092.56
Łóżko wzmożonego nadzoru | 1 | 20815 | 22480.2
Łóżko wzmożonego nadzoru | 1 | 20815 | 22480.2
Łóżko wzmożonego nadzoru | 1 | 20815 | 22480.2
Szafka przyłóżkowa z dodatkowym blatem bocznym | 1 | 1749 | 1888.92
Szafka przyłóżkowa z dodatkowym blatem bocznym | 1 | 1749 | 1888.92
Szafka przyłóżkowa z dodatkowym blatem bocznym | 1 | 1749 | 1888.92
Stolik okrągły | 1 | 245 | 301.35
Stanowisko do pielęgnacji niemowląt z promiennikiem i wagą typ 1 | 1 | 21382 | 23092.56
Kosz na śmieci o poj. 12l, ze stali nierdzewnej, otwierany nożnie | 1 | 160 | 196.8
Kosz na śmieci o poj. 12l, ze stali nierdzewnej, otwierany nożnie | 1 | 160 | 196.8
Kosz na śmieci o poj. 12l, ze stali nierdzewnej, otwierany nożnie | 1 | 160 | 196.8
Dozownik do płynu dezynfekcynego, bezdotykowy | 1 | 697 | 857.31
Dozownik do mydła w płynie, bezdotykowy | 1 | 697 | 857.31
Dozownik na ręczniki jednorazowe papierowe | 1 | 247 | 303.81
Szafa ubraniowa 4 komorowa | 1 | 1969 | 2421.87
Wózek - wanna do mycia pacjentów, kolumnowy, ze stali nierdzewnej | 1 | 12879 | 13909.32
Podnośnik pacjenta, regulacja elektryczna | 1 | 23200 | 25056
Kosz na śmieci o poj. 12l, ze stali nierdzewnej, otwierany nożnie | 1 | 160 | 196.8
Dozownik do płynu dezynfekcynego, bezdotykowy | 1 | 697 | 857.31
Dozownik do mydła w płynie, bezdotykowy | 1 | 697 | 857.31
Dozownik na ręczniki jednorazowe papierowe | 1 | 247 | 303.81
Wieszak na ubrania wykonany ze stali nierdzewnej lub chromowany, 5 haczyków, przykręcany do ściany | 1 | 144 | 177.12
Uchwyt na papier toaletowy ze stali nierdzewnej | 1 | 198 | 243.54
Uchwyty dla niepełnosprawnych - zestaw | 1 | 2423 | 2980.29 | 1-poręcz prosta stała dł. 300mm (2 szt) / 2- uchwyt uchylny o dł. ok. 600mm mocowanego do podłogi, wys. ok. 800mm (1 szt)
Krzesło prysznicowe składane | 1 | 525 | 567
Regał magazynowy | 1 | 605 | 744.15
Regał magazynowy | 1 | 605 | 744.15
Lustro nadumywalkowe 40x60cm | 1 | 72 | 88.56
Kosz na śmieci o poj. 12l, ze stali nierdzewnej, otwierany nożnie | 1 | 160 | 196.8
Dozownik do mydła w płynie w obudowie ze stali nierdzewnej | 1 | 249 | 306.27
Suszarka do rąk, elektryczna | 1 | 885 | 1088.55
Uchwyt na papier toaletowy ze stali nierdzewnej | 1 | 198 | 243.54
Lampa bakteriobójcza | 1 | 1648 | 1779.84
Wózek transportowy z hydrauliczną regulacją wysokości | 1 | 5729 | 6187.32
Fotel lekarski z oparciem, podstawa pod nogi | 1 | 4800 | 5904
Zabudowa meblowa dolna i górna dł. 2100mm z umywalką | 1 | 5940 | 7306.2
Kosz na śmieci o poj. 12l, ze stali nierdzewnej, otwierany nożnie | 1 | 160 | 196.8
Dozownik do płynu dezynfekcynego, bezdotykowy | 1 | 697 | 857.31
Dozownik do mydła w płynie, bezdotykowy | 1 | 697 | 857.31
Dozownik na ręczniki jednorazowe papierowe w obudowie ze stali nierdzewnej | 1 | 247 | 303.81
Dozowniki zestaw | 1 | 900 | 1107 | 1-Dozownik do mydła w płynie, bezdotykowy ( 1szt.) /2-Pojemnik na ręczniki pojedyncze (1szt.)
Wieszak na ubrania wykonany ze stali nierdzewnej lub chromowany, 5 haczyków, przykręcany do ściany | 1 | 144 | 177.12
Lustro nadumywalkowe 40x60cm | 1 | 72 | 88.56
Kosz na śmieci o poj. 12l, ze stali nierdzewnej, otwierany nożnie | 1 | 160 | 196.8
Dozownik do mydła w płynie w obudowie ze stali nierdzewnej | 1 | 249 | 306.27
Suszarka do rąk, elektryczna | 1 | 885 | 1088.55
Uchwyt na papier toaletowy ze stali nierdzewnej | 1 | 198 | 243.54
Szafka wisząca | 1 | 1405 | 1728.15
Dozownik do płynu dezynfekcynego, bezdotykowy | 1 | 697 | 857.31
Wózek na czystą i brudną pościel | 1 | 4368 | 5372.64
Wózek na czystą i brudną pościel | 1 | 4368 | 5372.64
Zabudowa meblowa dolna i górna ze stali nierdzewnej, z zlewozmywakiem jednokomorowym, dł. 2600 mm, umywalka | 1 | 10136 | 12467.28
Regał na baseny i kaczki | 1 | 2297 | 2825.31
Stojak na 3 worki na odpady. Wózek do zbierania odpadów z 3 uchwytami na worki jednorazowe o pojemności min. 60 L każdy | 1 | 2170 | 2669.1
Myjnia dezynfektor z wyposażeniem | 1 | 31831 | 34377.48
Kontener transportowy na brudną pościel o konstrukcji aluminiowej | 1 | 4872 | 5992.56
Dozownik do płynu dezynfekcynego, bezdotykowy | 1 | 697 | 857.31
Dozownik do mydła w płynie, bezdotykowy | 1 | 697 | 857.31
Kosz na śmieci o poj. 12l, ze stali nierdzewnej, otwierany nożnie | 1 | 160 | 196.8
Dozownik na ręczniki jednorazowe papierowe w obudowie ze stali nierdzewnej | 1 | 247 | 303.81
Lustro nadumywalkowe 40x60cm | 1 | 72 | 88.56
Kosz na śmieci o poj. 12l, ze stali nierdzewnej, otwierany nożnie | 1 | 160 | 196.8
Dozownik do mydła w płynie w obudowie ze stali nierdzewnej | 1 | 249 | 306.27
Dozownik na ręczniki jednorazowe papierowe w obudowie ze stali nierdzewnej | 1 | 247 | 303.81
Wieszak na ubrania wykonany ze stali nierdzewnej lub chromowany, 5 haczyków, przykręcany do ściany | 1 | 144 | 177.12
Uchwyt na papier toaletowy ze stali nierdzewnej | 1 | 198 | 243.54
Kosz na śmieci o poj. 12l, ze stali nierdzewnej, otwierany nożnie | 1 | 160 | 196.8
Tablica suchościeralna ceramiczna 90x120cm | 1 | 375 | 461.25
Zabudowa meblowa dolna i górna dł. 6000mm wykonana z płyty wiórowej melaminowanej ze zlewem 1 komorowym z ociekaczem ze stali nierdzewnej i zabudowaną umywalką, blat gr. 28mm odporny na wysoką temperaturę i wilgoć, fronty z płyty MDF, okucia meblowe z wieczystą gwarancją, szuflady z dociągiem, cokół z uszczelnieniem, listwa przyblatowa | 1 | 20160 | 24796.8
Płyta grzewcza ceramiczna 2 palnikowa | 1 | 519 | 638.37
Chłodziarka kuchenna, z komorą niskich temperatur | 1 | 1935 | 2380.05
Chłodziarka kuchenna | 1 | 1749 | 2151.27
Kuchenka mikrofalowa wolnostojaca | 1 | 497 | 611.31
Czajnik elektryczny bezprzewodowy | 1 | 197 | 242.31
Kosz na śmieci o poj. 12l, ze stali nierdzewnej, otwierany nożnie | 1 | 160 | 196.8
Dozownik do płynu dezynfekcynego, bezdotykowy | 1 | 697 | 857.31
Dozownik do mydła w płynie, bezdotykowy | 1 | 697 | 857.31
Dozownik na ręczniki jednorazowe papierowe w obudowie ze stali nierdzewnej | 1 | 247 | 303.81
Wózek gastronomiczny na brudne naczynia | 1 | 2068 | 2543.64
Stojak na 3 worki na odpady. Wózek do zbierania odpadów z 3 uchwytami na worki jednorazowe o pojemności min. 60 L każdy | 1 | 2170 | 2669.1
Zabudowa górna i dolna ze stali nierdzewnej, Stół ze zlewem dwukomorowym, młynek do odpadów w odpływie, długość 2700mm | 1 | 11995 | 14753.85
Zmywarka gastronomiczna z wyparzaniem; Parametry techniczne: Wymiary zewnętrzne (W × D × H) [mm] 575 × 600 × 830 +/-25mm; Cykl mycia [s] 90/150; Zasilanie [V] 400; Moc min. [kW] 5,45; Pojemność komory myjącej na wodę min. [l] 25; Zużycie wody [l/cykl] max. 2,9; Pojemność bojlera ok. [l] 6; wymiary kosza: 500 × 500 mm; woda zasilająca: ciepła lub zimna; zmywarka spełnia wszystkie normy Sanepidu oraz HACCP; tłoczona, higieniczna komora; 2 pary ramion myjąco-płuczących: dolne ramiona wykonane ze stali nierdzewnej, ramiona górne – wykonane z tworzywa ABS; dozownik płynu nabłyszczającego; dozownik płynu myjącego; 2 kosze do szkła, 1 wkład do sztućców; pompa odpływu/zrzutu wody | 1 | 6125 | 7533.75
Szafa przelotowa z drzwiami, ze stali nierdzewnej | 1 | 7011 | 8623.53
Kosz na śmieci o poj. 12l, ze stali nierdzewnej, otwierany nożnie | 1 | 160 | 196.8
Dozownik do płynu dezynfekcynego, bezdotykowy | 1 | 697 | 857.31
Dozownik do mydła w płynie, bezdotykowy | 1 | 697 | 857.31
Dozownik na ręczniki jednorazowe papierowe w obudowie ze stali nierdzewnej | 1 | 247 | 303.81
Szafa magazynowa metalowa | 1 | 803 | 987.69
Regał magazynowy | 1 | 519 | 638.37
Regał magazynowy | 1 | 519 | 638.37
Regał magazynowy | 1 | 519 | 638.37
Dozownik do płynu dezynfekcynego, bezdotykowy | 1 | 697 | 857.31
Dozownik do mydła w płynie, bezdotykowy | 1 | 697 | 857.31
Kosz na śmieci o poj. 12l, ze stali nierdzewnej, otwierany nożnie | 1 | 160 | 196.8
Dozownik na ręczniki jednorazowe papierowe | 1 | 247 | 303.81
Zabudowa meblowa dolna i górna dł. 6000mm wykonana z płyty wiórowej melaminowanej ze zlewem 1 komorowym z ociekaczem ze stali nierdzewnej i zabudowaną umywalką, blat gr. 28mm odporny na wysoką temperaturę i wilgoć, fronty z płyty MDF, okucia meblowe z wieczystą gwarancją, szuflady z dociągiem, cokół z uszczelnieniem, listwa przyblatowa | 1 | 20160 | 24796.8
Dozownik do płynu dezynfekcynego, bezdotykowy | 1 | 697 | 857.31
Płyta grzewcza ceramiczna 2 palnikowa | 1 | 519 | 638.37
Kuchenka mikrofalowa wolnostojaca | 1 | 497 | 611.31
Chłodziarka kuchenna, z komorą niskich temperatur | 1 | 1935 | 2380.05
Wózek na brudne butelki z zamykanym pojemnikiem, mobilny | 1 | 1575 | 1937.25
Kosz na śmieci o poj. 12l, ze stali nierdzewnej, otwierany nożnie | 1 | 160 | 196.8
Dozownik do mydła w płynie w obudowie ze stali nierdzewnej | 1 | 249 | 306.27
Dozownik na ręczniki jednorazowe papierowe | 1 | 247 | 303.81
Kosz na śmieci o poj. 12l, ze stali nierdzewnej, otwierany nożnie | 1 | 160 | 196.8
Kosz na śmieci o poj. 12l, ze stali nierdzewnej, otwierany nożnie | 1 | 160 | 196.8
Kosz na śmieci o poj. 12l, ze stali nierdzewnej, otwierany nożnie | 1 | 160 | 196.8
Tablica suchościeralna ceramiczna 90x120cm | 1 | 375 | 461.25
Regał magazynowy | 1 | 518 | 637.14
Lustro nadumywalkowe 40x60cm | 1 | 72 | 88.56
Kosz na śmieci o poj. 12l, ze stali nierdzewnej, otwierany nożnie | 1 | 160 | 196.8
Dozownik do mydła w płynie w obudowie ze stali nierdzewnej | 1 | 249 | 306.27
Dozownik na ręczniki jednorazowe papierowe | 1 | 247 | 303.81
Uchwyt na papier toaletowy ze stali nierdzewnej | 1 | 198 | 243.54
Regał magazynowy | 1 | 605 | 744.15
Czajnik elektryczny bezprzewodowy | 1 | 197 | 242.31
Dozowniki zestaw | 1 | 900 | 1107 | 1-Dozownik do mydła w płynie, bezdotykowy ( 1szt.) /2-Pojemnik na ręczniki pojedyncze (1szt.)
Tablica suchościeralna ceramiczna 90x120cm | 1 | 375 | 461.25
Stanowisko do pobrań | 1 | 1719 | 1856.52
Wózek zabiegowy o konstrukcji kolumnowej, 4 segmentowy | 1 | 27535 | 29737.8
Lampa bakteriobójcza | 1 | 1648 | 1779.84
Lampa diagnostyczno zabiegowa diodowa, mobilna | 1 | 9996 | 10795.68
Stojak na 3 worki na odpady. Wózek do zbierania odpadów z 3 uchwytami na worki jednorazowe o pojemności min. 60 L każdy | 1 | 2170 | 2669.1
Zabudowa meblowa dolna i górna dł. 3000mm ze zlewozmywakiem jednokomorowym i umywalką | 1 | 8500 | 10455
Parawan mobilny. Parawan 3 skrzydłowy | 1 | 2352 | 2892.96
Stolik zabiegowy z 4 kuwetami i uchwytem na worek | 1 | 858 | 926.64
Stolik zabiegowy z 4 kuwetami i uchwytem na worek | 1 | 858 | 926.64
Fotelik lekarski z oparciem | 1 | 987 | 1065.96
Fotelik lekarski z oparciem | 1 | 987 | 1065.96
Wózek kolumnowy na aparaturę medyczną z 4 półkami | 1 | 5676 | 6130.08
Dozownik do płynu dezynfekcynego, bezdotykowy | 1 | 697 | 857.31
Dozownik do płynu dezynfekcynego, bezdotykowy | 1 | 697 | 857.31
Dozownik do mydła w płynie, bezdotykowy | 1 | 697 | 857.31
Dozownik do mydła w płynie, bezdotykowy | 1 | 697 | 857.31
Dozownik na ręczniki jednorazowe papierowe | 1 | 247 | 303.81
Dozownik na ręczniki jednorazowe papierowe | 1 | 247 | 303.81
Kosz na śmieci o poj. 12l, ze stali nierdzewnej, otwierany nożnie | 1 | 160 | 196.8
Wózek systemowy - zabiegowy | 1 | 9263 | 10004.04
Zabudowa meblowa dolna i górna dł. 2500mm z umywalką narożna, miejsce na lodówkę na leki | 1 | 8580 | 10553.4
Chłodziarka na leki mała, podblatowa | 1 | 3792 | 4664.16
Zabudowa meblowa dolna i górna dł. 2500mm narożna, zlewozmywak jednokomorowy | 1 | 8500 | 10455
Dozownik do płynu dezynfekcynego, bezdotykowy | 1 | 697 | 857.31
Dozownik do mydła w płynie, bezdotykowy | 1 | 697 | 857.31
Dozownik na ręczniki jednorazowe papierowe | 1 | 247 | 303.81
Kosz na śmieci o poj. 12l, ze stali nierdzewnej, otwierany nożnie | 1 | 160 | 196.8
Kosz na śmieci o poj. 12l, ze stali nierdzewnej, otwierany nożnie | 1 | 160 | 196.8
Wózek zabiegowy o konstrukcji kolumnowej, 4 segmentowy | 1 | 27535 | 29737.8
UNIT LARYNGOLOGICZNY Z WYPOSAŻENIEM TYP 2 | 1 | 237805 | 256829.4
MIKROSKOP ŚCIENNY | 1 | 84964 | 91761.12
UNIT LARYNGOLOGICZNY Z WYPOSAŻENIEM TYP 1 | 1 | 73855 | 79763.4
Lampa bakteriobójcza | 1 | 1648 | 1779.84
Lampa zabiegowa, 1 kopułowa, mobilna | 1 | 20150 | 21762
Stojak na 3 worki na odpady. Wózek do zbierania odpadów z 3 uchwytami na worki jednorazowe o pojemności min. 60 L każdy | 1 | 2170 | 2669.1
Zabudowa meblowa dolna dł. 3000mm | 1 | 5000 | 6150
Zabudowa meblowa dolna i górna dł. 2000mm ze zlewozmywakiem jednokomorowym i umywalką | 1 | 6370 | 7835.1
Szafa lekarska ALU | 1 | 2332 | 2868.36
Szafa lekarska ALU | 1 | 2332 | 2868.36
Parawan mobilny. Parawan 3 skrzydłowy | 1 | 2352 | 2892.96
Parawan mobilny. Parawan 3 skrzydłowy | 1 | 2352 | 2892.96
Stolik zabiegowy ze stali nierdzewnej | 1 | 1297 | 1400.76
Stolik zabiegowy ze stali nierdzewnej | 1 | 1297 | 1400.76
Dozownik do płynu dezynfekcynego, bezdotykowy | 1 | 697 | 857.31
Dozownik do płynu dezynfekcynego, bezdotykowy | 1 | 697 | 857.31
Dozownik do mydła w płynie, bezdotykowy | 1 | 697 | 857.31
Dozownik do mydła w płynie, bezdotykowy | 1 | 697 | 857.31
Dozownik na ręczniki jednorazowe papierowe | 1 | 247 | 303.81
Dozownik na ręczniki jednorazowe papierowe | 1 | 247 | 303.81
Kosz na śmieci o poj. 12l, ze stali nierdzewnej, otwierany nożnie | 1 | 160 | 196.8
Wózek kolumnowy na aparaturę medyczną z 3 półkami | 1 | 4752 | 5132.16
Lustro | 1 | 600 | 738
Materac do ćwiczeń | 1 | 420 | 516.6
Szafa lekarska ALU | 1 | 2332 | 2868.36
Stolik zabiegowy ze stali nierdzewnej | 1 | 1297 | 1400.76
Stolik zabiegowy ze stali nierdzewnej | 1 | 1297 | 1400.76
Tablica suchościeralna ceramiczna 90x120cm | 1 | 375 | 461.25
Lustro nadumywalkowe 40x60cm | 1 | 72 | 88.56
Kosz na śmieci o poj. 12l, ze stali nierdzewnej, otwierany nożnie | 1 | 160 | 196.8
Kosz na śmieci o poj. 12l, ze stali nierdzewnej, otwierany nożnie | 1 | 160 | 196.8
Dozownik do płynu dezynfekcynego, bezdotykowy | 1 | 697 | 857.31
Dozownik do mydła w płynie, bezdotykowy | 1 | 697 | 857.31
Dozownik na ręczniki jednorazowe papierowe | 1 | 247 | 303.81
Wieszak na ubrania wykonany ze stali nierdzewnej lub chromowany, 5 haczyków, przykręcany do ściany | 1 | 144 | 177.12
Uchwyt na papier toaletowy ze stali nierdzewnej | 1 | 198 | 243.54
Asystor drewniany, 1 szafka, 3szuflady średnie, 2 szuflady małe, wykonany z płyty laminowanej, mobilny, wymiary: ok. 1000x500x500mm | 1 | 1000 | 1230
Stolik pod aparaturę | 1 | 660 | 811.8
Stolik pod aparaturę | 1 | 660 | 811.8
Półka drewniania na kolumnę 35x35cm, wisząca | 1 | 60 | 73.8
Półka drewniania na kolumnę 35x35cm, wisząca | 1 | 60 | 73.8
Kozetka lekarska, drewniana | 1 | 922 | 995.76
Kosz na śmieci o poj. 12l, ze stali nierdzewnej, otwierany nożnie | 1 | 160 | 196.8
Kosz na śmieci o poj. 12l, ze stali nierdzewnej, otwierany nożnie | 1 | 160 | 196.8
Stolik okrągły | 1 | 245 | 301.35
Zabudowa meblowa dolna dł. 2000mm, 1 stanowisko pracy, narożna | 1 | 3476 | 4275.48
Zabudowa narożna dolna, dł. 2200mm, 1 stanowisko pracy, szafka wisząca 1200mm | 1 | 7623 | 9376.29
Dozownik do płynu dezynfekcynego, bezdotykowy | 1 | 697 | 857.31
Kosz na śmieci o poj. 12l, ze stali nierdzewnej, otwierany nożnie | 1 | 160 | 196.8
Negatoskop 1 klatkowy | 1 | 1125 | 1215
Dozowniki zestaw | 1 | 900 | 1107 | 1-Dozownik do mydła w płynie, bezdotykowy ( 1szt.) /2-Pojemnik na ręczniki pojedyncze (1szt.)
Lustro nadumywalkowe 40x60cm | 1 | 72 | 88.56
Kosz na śmieci o poj. 12l, ze stali nierdzewnej, otwierany nożnie | 1 | 160 | 196.8
Dozownik do płynu dezynfekcynego, bezdotykowy | 1 | 697 | 857.31
Dozownik do mydła w płynie, bezdotykowy | 1 | 697 | 857.31
Dozownik na ręczniki jednorazowe papierowe | 1 | 247 | 303.81
Wieszak na ubrania wykonany ze stali nierdzewnej lub chromowany, 5 haczyków, przykręcany do ściany | 1 | 144 | 177.12
Uchwyt na papier toaletowy ze stali nierdzewnej | 1 | 198 | 243.54
Negatoskop 1 klatkowy | 1 | 1125 | 1215
Czajnik elektryczny bezprzewodowy | 1 | 197 | 242.31
Dozowniki zestaw | 1 | 900 | 1107 | 1-Dozownik do mydła w płynie, bezdotykowy ( 1szt.) /2-Pojemnik na ręczniki pojedyncze (1szt.)
Łóżko dla matki | 1 | 12815 | 13840.2
Łóżko dla matki | 1 | 12815 | 13840.2
Łóżko dla matki | 1 | 12815 | 13840.2
Fotel dla matki, rozkładany | 1 | 1408 | 1520.64
Fotel dla matki, rozkładany | 1 | 1408 | 1520.64
Fotel dla matki, rozkładany | 1 | 1408 | 1520.64
Szafka przyłóżkowa | 1 | 1298 | 1401.84
Szafka przyłóżkowa | 1 | 1298 | 1401.84
Szafka przyłóżkowa | 1 | 1298 | 1401.84
Szafa ubraniowa 4 komorowa | 1 | 1969 | 2421.87
Lustro nadumywalkowe 40x60cm | 1 | 72 | 88.56
Kosz na śmieci o poj. 12l, ze stali nierdzewnej, otwierany nożnie | 1 | 160 | 196.8
Dozownik do mydła w płynie w obudowie ze stali nierdzewnej | 1 | 249 | 306.27
Dozownik na ręczniki jednorazowe papierowe w obudowie ze stali nierdzewnej | 1 | 247 | 303.81
Wieszak na ubrania wykonany ze stali nierdzewnej lub chromowany, 5 haczyków, przykręcany do ściany | 1 | 144 | 177.12
Uchwyt na papier toaletowy ze stali nierdzewnej | 1 | 198 | 243.54
Łóżko szpitalne pobytowe z hydrauliczną regulacją | 1 | 13028 | 14070.24
Łóżko szpitalne pobytowe z hydrauliczną regulacją | 1 | 13028 | 14070.24
Łóżko szpitalne pobytowe z hydrauliczną regulacją | 1 | 13028 | 14070.24
Szafka przyłóżkowa z dodatkowym blatem bocznym | 1 | 1749 | 1888.92
Szafka przyłóżkowa z dodatkowym blatem bocznym | 1 | 1749 | 1888.92
Szafka przyłóżkowa z dodatkowym blatem bocznym | 1 | 1749 | 1888.92
Szafa ubraniowa 4 komorowa | 1 | 1969 | 2421.87
Stolik okrągły | 1 | 245 | 301.35
Fotel dla matki, rozkładany | 1 | 1408 | 1520.64
Fotel dla matki, rozkładany | 1 | 1408 | 1520.64
Fotel dla matki, rozkładany | 1 | 1408 | 1520.64
Lustro nadumywalkowe 40x60cm | 1 | 72 | 88.56
Kosz na śmieci o poj. 12l, ze stali nierdzewnej, otwierany nożnie | 1 | 160 | 196.8
Dozownik do płynu dezynfekcynego, bezdotykowy | 1 | 697 | 857.31
Dozownik do mydła w płynie, bezdotykowy | 1 | 697 | 857.31
Dozownik na ręczniki jednorazowe papierowe | 1 | 247 | 303.81
Wieszak na ubrania wykonany ze stali nierdzewnej lub chromowany, 5 haczyków, przykręcany do ściany | 1 | 144 | 177.12
Uchwyt na papier toaletowy ze stali nierdzewnej | 1 | 198 | 243.54
Taboret prysznicowy | 1 | 129 | 139.32
Uchwyty dla niepełnosprawnych - zestaw | 1 | 1395 | 1715.85 | 1-poręcz prosta stała dł. 300mm (2 szt) / 2- uchwyt uchylny o dł. ok. 600mm mocowanego do podłogi, wys. ok. 800mm (1 szt)
Łóżko szpitalne pobytowe z hydrauliczną regulacją | 1 | 13028 | 14070.24
Stolik okrągły | 1 | 245 | 301.35
Szafka przyłóżkowa z dodatkowym blatem bocznym | 1 | 1749 | 1888.92
Szafka przyłóżkowa z dodatkowym blatem bocznym | 1 | 1749 | 1888.92
Wózek kolumnowy na aparaturę medyczną z 3 półkami | 1 | 4752 | 5132.16
Łóżko dla matki | 1 | 12815 | 13840.2
Szafa ubraniowa 2 komorowa | 1 | 1824 | 2243.52
Stolik zabiegowy z 3 kuwetami i uchwytem na worek | 1 | 612 | 660.96
Dozownik do płynu dezynfekcynego, bezdotykowy | 1 | 697 | 857.31
Dozownik do mydła w płynie, bezdotykowy | 1 | 697 | 857.31
Dozownik na ręczniki jednorazowe papierowe | 1 | 247 | 303.81
Kosz na śmieci o poj. 30l, ze stali nierdzewnej, otwierany nożnie | 1 | 314 | 386.22
Kosz na śmieci o poj. 30l, ze stali nierdzewnej, otwierany nożnie | 1 | 314 | 386.22
Kosz na śmieci o poj. 30l, ze stali nierdzewnej, otwierany nożnie | 1 | 314 | 386.22
Szafka ze stali nierdzewnej na fartuchy | 1 | 1995 | 2453.85
Dozownik do płynu dezynfekcynego, bezdotykowy | 1 | 697 | 857.31
Dozownik do mydła w płynie, bezdotykowy | 1 | 697 | 857.31
Dozownik na ręczniki jednorazowe papierowe | 1 | 247 | 303.81
Wieszak na ubrania wykonany ze stali nierdzewnej lub chromowany, 5 haczyków, przykręcany do ściany | 1 | 144 | 177.12
Kosz na śmieci o poj. 12l, ze stali nierdzewnej, otwierany nożnie | 1 | 160 | 196.8
Lustro nadumywalkowe 40x60cm | 1 | 72 | 88.56
Uchwyt na papier toaletowy ze stali nierdzewnej | 1 | 198 | 243.54
Uchwyty dla niepełnosprawnych - zestaw | 1 | 1395 | 1715.85 | 1-poręcz prosta stała dł. 300mm (2 szt) / 2- uchwyt uchylny o dł. ok. 600mm mocowanego do podłogi, wys. ok. 800mm (1 szt)
Myjnia dezynfektor z wyposażeniem | 1 | 31831 | 34377.48
Półka na baseny i kaczki | 1 | 497 | 611.31
Taboret prysznicowy | 1 | 129 | 139.32
Łóżko szpitalne pobytowe z hydrauliczną regulacją | 1 | 13028 | 14070.24
Łóżko szpitalne pobytowe z hydrauliczną regulacją | 1 | 13028 | 14070.24
Łóżko dla matki | 1 | 12815 | 13840.2
Szafka przyłóżkowa z dodatkowym blatem bocznym | 1 | 1749 | 1888.92
Szafka przyłóżkowa z dodatkowym blatem bocznym | 1 | 1749 | 1888.92
Szafka przyłóżkowa z dodatkowym blatem bocznym | 1 | 1749 | 1888.92
Szafa ubraniowa 4 komorowa | 1 | 1969 | 2421.87
Stolik okrągły | 1 | 245 | 301.35
Fotel dla matki, rozkładany | 1 | 1408 | 1520.64
Lustro nadumywalkowe 40x60cm | 1 | 72 | 88.56
Kosz na śmieci o poj. 12l, ze stali nierdzewnej, otwierany nożnie | 1 | 160 | 196.8
Dozownik do płynu dezynfekcynego, bezdotykowy | 1 | 697 | 857.31
Dozownik do mydła w płynie, bezdotykowy | 1 | 697 | 857.31
Dozownik na ręczniki jednorazowe papierowe | 1 | 247 | 303.81
Wieszak na ubrania wykonany ze stali nierdzewnej lub chromowany, 5 haczyków, przykręcany do ściany | 1 | 144 | 177.12
Uchwyt na papier toaletowy ze stali nierdzewnej | 1 | 198 | 243.54
Uchwyty dla niepełnosprawnych - zestaw | 1 | 1395 | 1715.85 | 1-poręcz prosta stała dł. 300mm (2 szt) / 2- uchwyt uchylny o dł. ok. 600mm mocowanego do podłogi, wys. ok. 800mm (1 szt)
Taboret prysznicowy | 1 | 129 | 139.32
Łóżko szpitalne pobytowe z hydrauliczną regulacją | 1 | 13028 | 14070.24
Łóżko szpitalne pobytowe z hydrauliczną regulacją | 1 | 13028 | 14070.24
Łóżko dla matki | 1 | 12815 | 13840.2
Szafka przyłóżkowa z dodatkowym blatem bocznym | 1 | 1749 | 1888.92
Szafka przyłóżkowa z dodatkowym blatem bocznym | 1 | 1749 | 1888.92
Szafka przyłóżkowa z dodatkowym blatem bocznym | 1 | 1749 | 1888.92
Szafa ubraniowa 4 komorowa | 1 | 1969 | 2421.87
Stolik okrągły | 1 | 245 | 301.35
Fotel dla matki, rozkładany | 1 | 1408 | 1520.64
Lustro nadumywalkowe 40x60cm | 1 | 72 | 88.56
Kosz na śmieci o poj. 12l, ze stali nierdzewnej, otwierany nożnie | 1 | 160 | 196.8
Dozownik do płynu dezynfekcynego, bezdotykowy | 1 | 697 | 857.31
Dozownik do mydła w płynie, bezdotykowy | 1 | 697 | 857.31
Dozownik na ręczniki jednorazowe papierowe | 1 | 247 | 303.81
Wieszak na ubrania wykonany ze stali nierdzewnej lub chromowany, 5 haczyków, przykręcany do ściany | 1 | 144 | 177.12
Uchwyt na papier toaletowy ze stali nierdzewnej | 1 | 198 | 243.54
Uchwyty dla niepełnosprawnych - zestaw | 1 | 1395 | 1715.85 | 1-poręcz prosta stała dł. 300mm (2 szt) / 2- uchwyt uchylny o dł. ok. 600mm mocowanego do podłogi, wys. ok. 800mm (1 szt)
Taboret prysznicowy | 1 | 129 | 139.32
Krzesła łączone 5 siedziskowe | 1 | 1610 | 1980.3
Krzesła łączone 5 siedziskowe | 1 | 1610 | 1980.3
Łóżko dla dzieci małych | 1 | 9022 | 9743.76
Łóżko dla dzieci małych | 1 | 9022 | 9743.76
Łóżko dla dzieci małych | 1 | 9022 | 9743.76
Łóżko dla matki | 1 | 12815 | 13840.2
Szafka przyłóżkowa | 1 | 1298 | 1401.84
Szafka przyłóżkowa | 1 | 1298 | 1401.84
Szafka przyłóżkowa | 1 | 1298 | 1401.84
Szafka przyłóżkowa | 1 | 1298 | 1401.84
Szafa ubraniowa 3 komorowa | 1 | 1900 | 2337
Stolik okrągły | 1 | 245 | 301.35
Fotel dla matki, rozkładany | 1 | 1408 | 1520.64
Fotel dla matki, rozkładany | 1 | 1408 | 1520.64
Stanowisko do pielęgnacji niemowląt z promiennikiem typ 2 | 1 | 20051 | 21655.08
Kosz na śmieci o poj. 12l, ze stali nierdzewnej, otwierany nożnie | 1 | 160 | 196.8
Dozownik na ręczniki jednorazowe papierowe | 1 | 247 | 303.81
Dozownik do płynu dezynfekcynego, bezdotykowy | 1 | 697 | 857.31
Dozownik do mydła w płynie, bezdotykowy | 1 | 697 | 857.31
Kosz na śmieci o poj. 12l, ze stali nierdzewnej, otwierany nożnie | 1 | 160 | 196.8
Dozownik do płynu dezynfekcynego, bezdotykowy | 1 | 697 | 857.31
Dozownik do mydła w płynie, bezdotykowy | 1 | 697 | 857.31
Dozownik na ręczniki jednorazowe papierowe | 1 | 247 | 303.81
Zabudowa dolna i górna dł. 1600mm, lodówka pod zabudowę niska | 1 | 6400 | 7872
Lustro nadumywalkowe 40x60cm | 1 | 72 | 88.56
Kosz na śmieci o poj. 12l, ze stali nierdzewnej, otwierany nożnie | 1 | 160 | 196.8
Dozownik do płynu dezynfekcynego, bezdotykowy | 1 | 697 | 857.31
Dozownik do mydła w płynie, bezdotykowy | 1 | 697 | 857.31
Dozownik na ręczniki jednorazowe papierowe | 1 | 247 | 303.81
Wieszak na ubrania wykonany ze stali nierdzewnej lub chromowany, 5 haczyków, przykręcany do ściany | 1 | 144 | 177.12
Uchwyt na papier toaletowy ze stali nierdzewnej | 1 | 198 | 243.54
Uchwyty dla niepełnosprawnych - zestaw | 1 | 1395 | 1715.85 | 1-poręcz prosta stała dł. 300mm (2 szt) / 2- uchwyt uchylny o dł. ok. 600mm mocowanego do podłogi, wys. ok. 800mm (1 szt)
Taboret prysznicowy | 1 | 129 | 139.32
Stanowisko do przewijania niemowląt przejezdne | 1 | 2535 | 2737.8
UNIT LARYNGOLOGICZNY Z WYPOSAŻENIEM TYP 1 | 1 | 73855 | 79763.4
Lampa diagnostyczno zabiegowa diodowa, mobilna | 1 | 9996 | 10795.68
Waga lekarska dla niemowląt | 1 | 930 | 1004.4
Lampa bakteriobójcza | 1 | 1648 | 1779.84
Zabudowa meblowa dolna dł. 4100mm 2 stanowiska pracy ze zlewozmywakiem jednokomorowym i umywalką | 1 | 10000 | 12300
Zabudowa meblowa dolna dł. 3000mm | 1 | 5000 | 6150
Zabudowa meblowa górna dł. 1200mm | 1 | 1804 | 2218.92
Chłodziarka na leki mała, podblatowa o pojemności całkowitej min 140 l. Obudowa wykonana ze stali nierdzewnej, wnętrze - tworzywo sztuczne w kolorze srebrnym. W wyposażeniu min 3 ocynkowane rusztowe półki. Drzwi prawe z możliwością zmiany kierunku. Wbudowany zamek na klucz. Chłodzenie wymuszone wentylatorem. Odszranianie automatyczne. Zewnętrzny wyświetlacz temperatury. Sterowanie elektroniczne. Zakres regulacji temperatury min od +1º do +15ºC. Alarm optyczny i dźwiękowy informujący o nieprawidłowościach w pracy urządzenia, wymiary zewnętrzne 60x61x83 cm +/-1cm | 1 | 3792 | 4664.16
Wózek systemowy - zabiegowy | 1 | 9263 | 10004.04
Stojak na 3 worki na odpady. Wózek do zbierania odpadów z 3 uchwytami na worki jednorazowe o pojemności min. 60 L każdy | 1 | 2170 | 2669.1
Wózek systemowy - do dystrybucji leków na oddziale | 1 | 7086 | 7652.88
Dozownik do płynu dezynfekcynego, bezdotykowy | 1 | 697 | 857.31
Dozownik do mydła w płynie, bezdotykowy | 1 | 697 | 857.31
Dozownik na ręczniki jednorazowe papierowe w obudowie ze stali nierdzewnej | 1 | 247 | 303.81
Łóżko dla dzieci małych | 1 | 9022 | 9743.76
Łóżko dla dzieci małych | 1 | 9022 | 9743.76
Łóżko dla dzieci małych | 1 | 9022 | 9743.76
Szafka przyłóżkowa | 1 | 1298 | 1401.84
Szafka przyłóżkowa | 1 | 1298 | 1401.84
Szafka przyłóżkowa | 1 | 1298 | 1401.84
Szafa ubraniowa 3 komorowa | 1 | 1900 | 2337
Stolik okrągły | 1 | 245 | 301.35
Fotel dla matki, rozkładany | 1 | 1408 | 1520.64
Fotel dla matki, rozkładany | 1 | 1408 | 1520.64
Fotel dla matki, rozkładany | 1 | 1408 | 1520.64
Stanowisko do pielęgnacji niemowląt z promiennikiem typ 2 | 1 | 20051 | 21655.08
Łóżko dla dzieci małych | 1 | 9022 | 9743.76
Łóżko dla matki | 1 | 12815 | 13840.2
Szafka przyłóżkowa | 1 | 1298 | 1401.84
Szafka przyłóżkowa | 1 | 1298 | 1401.84
Stolik okrągły | 1 | 245 | 301.35
Wózek kolumnowy na aparaturę medyczną z 3 półkami | 1 | 4752 | 5132.16
Stanowisko do pielęgnacji niemowląt | 1 | 8607 | 9295.56
Dozownik do płynu dezynfekcynego, bezdotykowy | 1 | 697 | 857.31
Dozownik do mydła w płynie, bezdotykowy | 1 | 697 | 857.31
Dozownik na ręczniki jednorazowe papierowe | 1 | 247 | 303.81
Kosz na śmieci o poj. 30l, ze stali nierdzewnej, otwierany nożnie | 1 | 314 | 386.22
Kosz na śmieci o poj. 30l, ze stali nierdzewnej, otwierany nożnie | 1 | 314 | 386.22
Kosz na śmieci o poj. 30l, ze stali nierdzewnej, otwierany nożnie | 1 | 314 | 386.22
Szafka ze stali nierdzewnej na fartuchy | 1 | 1995 | 2453.85
Dozownik do płynu dezynfekcynego, bezdotykowy | 1 | 697 | 857.31
Dozownik do mydła w płynie, bezdotykowy | 1 | 697 | 857.31
Dozownik na ręczniki jednorazowe papierowe | 1 | 247 | 303.81
Wieszak na ubrania wykonany ze stali nierdzewnej lub chromowany, 5 haczyków, przykręcany do ściany | 1 | 144 | 177.12
Kosz na śmieci o poj. 12l, ze stali nierdzewnej, otwierany nożnie | 1 | 160 | 196.8
Lustro nadumywalkowe 40x60cm | 1 | 72 | 88.56
Uchwyt na papier toaletowy ze stali nierdzewnej | 1 | 198 | 243.54
Uchwyty dla niepełnosprawnych - zestaw | 1 | 1395 | 1715.85 | 1-poręcz prosta stała dł. 300mm (2 szt) / 2- uchwyt uchylny o dł. ok. 600mm mocowanego do podłogi, wys. ok. 800mm (1 szt)
Myjnia dezynfektor z wyposażeniem | 1 | 31831 | 34377.48
Półka na baseny i kaczki | 1 | 497 | 611.31
Taboret prysznicowy | 1 | 129 | 139.32
Wózek - wanna do mycia pacjentów, kolumnowy, ze stali nierdzewnej | 1 | 12879 | 13909.32
Podnośnik pacjenta, regulacja elektryczna | 1 | 23200 | 25056
Dozownik do płynu dezynfekcynego, bezdotykowy | 1 | 697 | 857.31
Dozownik do mydła w płynie, bezdotykowy | 1 | 697 | 857.31
Kosz na śmieci o poj. 12l, ze stali nierdzewnej, otwierany nożnie | 1 | 160 | 196.8
Dozownik na ręczniki jednorazowe papierowe | 1 | 247 | 303.81
Uchwyt na papier toaletowy ze stali nierdzewnej | 1 | 198 | 243.54
Wieszak na ubrania wykonany ze stali nierdzewnej lub chromowany, 5 haczyków, przykręcany do ściany | 1 | 144 | 177.12
Uchwyty dla niepełnosprawnych - zestaw | 1 | 2423 | 2980.29 | 1-poręcz prosta stała dł. 300mm (2 szt) / 2- uchwyt uchylny o dł. ok. 600mm mocowanego do podłogi, wys. ok. 800mm (1 szt)
Krzesło prysznicowe składane | 1 | 525 | 567
Regał magazynowy | 1 | 605 | 744.15
Regał magazynowy | 1 | 605 | 744.15
Lustro nadumywalkowe 40x60cm | 1 | 72 | 88.56
Kosz na śmieci o poj. 12l, ze stali nierdzewnej, otwierany nożnie | 1 | 160 | 196.8
Dozownik do mydła w płynie w obudowie ze stali nierdzewnej | 1 | 249 | 306.27
Suszarka do rąk, elektryczna | 1 | 885 | 1088.55
Uchwyt na papier toaletowy ze stali nierdzewnej | 1 | 198 | 243.54
Zabudowa meblowa górna i dolna dł. 3300mm ze zlewozmywakiem jednokomorowym, umywalką | 1 | 9800 | 12054
Lampa bakteriobójcza | 1 | 1648 | 1779.84
Dozownik do płynu dezynfekcynego, bezdotykowy | 1 | 697 | 857.31
Dozownik do mydła w płynie, bezdotykowy | 1 | 697 | 857.31
Kosz na śmieci o poj. 12l, ze stali nierdzewnej, otwierany nożnie | 1 | 160 | 196.8
Dozownik na ręczniki jednorazowe papierowe | 1 | 247 | 303.81
Stanowisko do przewijania niemowląt przejezdne | 1 | 2535 | 2737.8
UNIT LARYNGOLOGICZNY Z WYPOSAŻENIEM TYP 3 | 1 | 407086 | 439652.88
Lustro nadumywalkowe 40x60cm | 1 | 72 | 88.56
Kosz na śmieci o poj. 12l, ze stali nierdzewnej, otwierany nożnie | 1 | 160 | 196.8
Dozownik do mydła w płynie w obudowie ze stali nierdzewnej | 1 | 249 | 306.27
Dozownik na ręczniki jednorazowe papierow | 1 | 247 | 303.81
Wieszak na ubrania wykonany ze stali nierdzewnej lub chromowany, 5 haczyków, przykręcany do ściany | 1 | 144 | 177.12
Uchwyt na papier toaletowy ze stali nierdzewnej | 1 | 198 | 243.54
Wózek na czystą i brudną pościel | 1 | 4368 | 5372.64
Wózek na czystą i brudną pościel | 1 | 4368 | 5372.64
Zabudowa meblowa dolna i górna ze stali nierdzewnej, z zlewozmywakiem jednokomorowym, dł. 2600 mm, umywalka | 1 | 10136 | 12467.28
Regał na baseny i kaczki | 1 | 2297 | 2825.31
Stojak na 3 worki na odpady. Wózek do zbierania odpadów z 3 uchwytami na worki jednorazowe o pojemności min. 60 L każdy | 1 | 2170 | 2669.1
Myjnia dezynfektor z wyposażeniem | 1 | 31831 | 34377.48
Kontener transportowy na brudną pościel o konstrukcji aluminiowej | 1 | 4872 | 5992.56
Dozownik do płynu dezynfekcynego, bezdotykowy | 1 | 697 | 857.31
Dozownik do mydła w płynie, bezdotykowy | 1 | 697 | 857.31
Kosz na śmieci o poj. 12l, ze stali nierdzewnej, otwierany nożnie | 1 | 160 | 196.8
Dozownik na ręczniki jednorazowe papierowe w obudowie ze stali nierdzewnej | 1 | 247 | 303.81
Szafka wisząca ze stali nierdzewnej | 1 | 1405 | 1728.15
Dozownik do płynu dezynfekcynego, bezdotykowy | 1 | 697 | 857.31
Tablica suchościeralna ceramiczna 90x120cm | 1 | 375 | 461.25
Dozowniki zestaw | 1 | 900 | 1107 | 1-Dozownik do mydła w płynie, bezdotykowy ( 1szt.) /2-Pojemnik na ręczniki pojedyncze (1szt.)
Lustro nadumywalkowe 40x60cm | 1 | 72 | 88.56
Kosz na śmieci o poj. 12l, ze stali nierdzewnej, otwierany nożnie | 1 | 160 | 196.8
Dozownik do mydła w płynie w obudowie ze stali nierdzewne | 1 | 249 | 306.27
Dozownik na ręczniki jednorazowe papierowe | 1 | 247 | 303.81
Wieszak na ubrania wykonany ze stali nierdzewnej lub chromowany, 5 haczyków, przykręcany do ściany | 1 | 144 | 177.12
Uchwyt na papier toaletowy ze stali nierdzewnej | 1 | 198 | 243.54
Kosz na śmieci o poj. 12l, ze stali nierdzewnej, otwierany nożnie | 1 | 160 | 196.8
Tablica suchościeralna ceramiczna 90x120cm | 1 | 375 | 461.25
Zabudowa meblowa dolna i górna dł. 6000mm wykonana z płyty wiórowej melaminowanej ze zlewem 1 komorowym z ociekaczem ze stali nierdzewnej i zabudowaną umywalką, blat gr. 28mm odporny na wysoką temperaturę i wilgoć, fronty z płyty MDF, okucia meblowe z wieczystą gwarancją, szuflady z dociągiem, cokół z uszczelnieniem, listwa przyblatowa | 1 | 20160 | 24796.8
Płyta grzewcza ceramiczna 2 palnikowa | 1 | 519 | 638.37
Chłodziarka kuchenna, z komorą niskich temperatur | 1 | 1935 | 2380.05
Chłodziarka kuchenna, bez komory niskich temperatur | 1 | 1749 | 2151.27
Kuchenka mikrofalowa wolnostojaca | 1 | 497 | 611.31
Czajnik elektryczny bezprzewodowy | 1 | 197 | 242.31
Kosz na śmieci o poj. 12l, ze stali nierdzewnej, otwierany nożnie | 1 | 160 | 196.8
Dozownik do płynu dezynfekcynego, bezdotykowy | 1 | 697 | 857.31
Dozownik do mydła w płynie, bezdotykowy | 1 | 697 | 857.31
Dozownik na ręczniki jednorazowe papierowe | 1 | 247 | 303.81
Wózek gastronomiczny na brudne naczynia | 1 | 2068 | 2543.64
Stojak na 3 worki na odpady. Wózek do zbierania odpadów z 3 uchwytami na worki jednorazowe o pojemności min. 60 L każdy | 1 | 2170 | 2669.1
Zabudowa górna i dolna ze stali nierdzewnej, Stół ze zlewem dwukomorowym, młynek do odpadów w odpływie, długość 2700mm | 1 | 11995 | 14753.85
Zmywarka gastronomiczna z wyparzaniem | 1 | 6125 | 7533.75
Szafa przelotowa z drzwiami, ze stali nierdzewnej | 1 | 7011 | 8623.53
Kosz na śmieci o poj. 12l, ze stali nierdzewnej, otwierany nożnie | 1 | 160 | 196.8
Dozownik do płynu dezynfekcynego, bezdotykowy | 1 | 697 | 857.31
Dozownik do mydła w płynie, bezdotykowy | 1 | 697 | 857.31
Dozownik na ręczniki jednorazowe papierowe) | 1 | 247 | 303.81
Regał magazynowy | 1 | 519 | 638.37
Regał magazynowy | 1 | 519 | 638.37
Szafa magazynowa metalowa | 1 | 803 | 987.69
Regał magazynowy | 1 | 519 | 638.37
Czajnik elektryczny bezprzewodowy | 1 | 197 | 242.31
Dozowniki zestaw | 1 | 900 | 1107 | 1-Dozownik do mydła w płynie, bezdotykowy ( 1szt.) /2-Pojemnik na ręczniki pojedyncze (1szt.)
Fotelik lekarski z oparciem | 1 | 987 | 1065.96
Stół zabiegowy z hydrauliczną regulacją | 1 | 14994 | 16193.52
KOZETKA WIELOSEGMENTOWA ELEKTRYCZNA | 1 | 8890 | 9601.2
Lampa bakteriobójcza | 1 | 1648 | 1779.84
Stojak na 3 worki na odpady. Wózek do zbierania odpadów z 3 uchwytami na worki jednorazowe o pojemności min. 60 L każdy | 1 | 2170 | 2669.1
Lampa zabiegowa,1 kopułowa, sufitowa | 1 | 22720 | 24537.6
Stolik zabiegowy z 3 kuwetami i uchwytem na worek | 1 | 612 | 660.96
Stolik zabiegowy z 3 kuwetami i uchwytem na worek | 1 | 612 | 660.96
Stanowisko do przewijania niemowląt przejezdne | 1 | 2535 | 2737.8
Zabudowa meblowa dolna i górna dł. 3000mm ze zlewozmywakiem jednokomorowym i umywalką | 1 | 8500 | 10455
Parawan mobilny. Parawan 3 skrzydłowy | 1 | 2352 | 2892.96
Stanowisko do pobrań | 1 | 1719 | 1856.52
Dozownik do płynu dezynfekcynego, bezdotykowy | 1 | 697 | 857.31
Dozownik do mydła w płynie, bezdotykowy | 1 | 697 | 857.31
Dozownik na ręczniki jednorazowe papierowe | 1 | 247 | 303.81
Kosz na śmieci o poj. 12l, ze stali nierdzewnej, otwierany nożnie | 1 | 160 | 196.8
Wózek systemowy - zabiegowy | 1 | 9263 | 10004.04
Chłodziarka na leki mała, podblatowa | 1 | 3792 | 4664.16
Wózek systemowy - reanimacyjny | 1 | 10593 | 11440.44
Zabudowa meblowa dolna i górna dł. 2500mm z umywalką narożna, miejsce na lodówkę na leki | 1 | 8840 | 10873.2
Chłodziarka farmaceutyczna, sygnalizacja uszkodzenia jednego z 3 czujników temperatury i przejście w tryb awaryjny pomiaru temperatury w oparciu o sprawne czujniki, alarm dźwiękowy w przypadku przekroczenia temp. granicznych (minimalnej lub maksymalnej) w komorze chłodniczej, sygnalizacja przekroczenia temperatury parownika i agregatu – zabezpieczenie przed uszkodzeniem, podtrzymanie pracy rejestratora temperatury i alarmu w przypadku zaniku napięcia, wymuszony obieg powietrza powodujący równomierny rozkład temperatur wewnątrz chłodziarki, automatyczne odszraniane, rejestracja czasu trwania przerw w zasilaniu, rejestracja temperatury podczas braku zasilania, co najmniej 10 szuflad wraz z systemem organizacyjnym i opisowym; rejestrator temperatury z możliwością przesyłania danych na PC (złącze DB9, interfejs RS232); świadectwo mapowania chłodziarki; pojemność: 480-520 [ l ] +/- 5l; moduł GSM – przesyłanie SMSa z informacją o nieprawidłowościach w pracy chłodziarki, wymiary 1980x720x620mm +/-50mm | 1 | 10590 | 13025.7
Zabudowa meblowa dolna i górna dł. 2500mm narożna, zlewozmywak jednokomorowy | 1 | 8375 | 10301.25
Dozownik do płynu dezynfekcynego, bezdotykowy | 1 | 697 | 857.31
Dozownik do mydła w płynie, bezdotykowy | 1 | 697 | 857.31
Dozownik na ręczniki jednorazowe papierowe | 1 | 247 | 303.81
Kosz na śmieci o poj. 12l, ze stali nierdzewnej, otwierany nożnie | 1 | 160 | 196.8
Stół zabiegowy z hydrauliczną regulacją | 1 | 14994 | 16193.52
Fotelik lekarski z oparciem | 1 | 987 | 1065.96
Lampa zabiegowa, 1 kopułowa, mobilna | 1 | 20150 | 21762
Lampa bakteriobójcza | 1 | 1648 | 1779.84
Stojak na 3 worki na odpady. Wózek do zbierania odpadów z 3 uchwytami na worki jednorazowe o pojemności min. 60 L każdy | 1 | 2170 | 2669.1
Stół zabiegowy dla małych dzieci | 1 | 1240 | 1339.2
Podest operacyjny, jednostopniowy ze stali nierdzewnej | 1 | 624 | 767.52
Zabudowa meblowa dolna i górna dł. 2000mm ze zlewozmywakiem jednokomorowym i umywalką | 1 | 6370 | 7835.1
Parawan mobilny. Parawan 3 skrzydłowy | 1 | 2352 | 2892.96
Wózek systemowy - zabiegowy | 1 | 9263 | 10004.04
Dozownik do płynu dezynfekcynego, bezdotykowy | 1 | 697 | 857.31
Dozownik do mydła w płynie, bezdotykowy | 1 | 697 | 857.31
Dozownik na ręczniki jednorazowe papierowe | 1 | 247 | 303.81
Kosz na śmieci o poj. 12l, ze stali nierdzewnej, otwierany nożnie | 1 | 160 | 196.8
Wózek kolumnowy na aparaturę medyczną z 3 półkami | 1 | 4752 | 5132.16
Stolik zabiegowy ze stali nierdzewnej | 1 | 1297 | 1400.76
Wielopozycyjny fotel do testów | 1 | 1730 | 1868.4
Stolik zabiegowy z 3 kuwetami i uchwytem na worek | 1 | 612 | 660.96
Stolik zabiegowy z 3 kuwetami i uchwytem na worek | 1 | 612 | 660.96
Negatoskop 1 klatkowy | 1 | 1125 | 1215
Dozowniki zestaw | 1 | 900 | 1107 | 1-Dozownik do mydła w płynie, bezdotykowy ( 1szt.) /2-Pojemnik na ręczniki pojedyncze (1szt.)
Lustro nadumywalkowe 40x60cm | 1 | 72 | 88.56
Kosz na śmieci o poj. 12l, ze stali nierdzewnej, otwierany nożnie | 1 | 160 | 196.8
Dozownik do mydła w płynie w obudowie ze stali nierdzewnej | 1 | 249 | 306.27
Dozownik na ręczniki jednorazowe papierowe) | 1 | 247 | 303.81
Wieszak na ubrania wykonany ze stali nierdzewnej lub chromowany, 5 haczyków, przykręcany do ściany | 1 | 144 | 177.12
Uchwyt na papier toaletowy ze stali nierdzewnej | 1 | 198 | 243.54
Negatoskop 1 klatkowy | 1 | 1125 | 1215
Czajnik elektryczny bezprzewodowy | 1 | 197 | 242.31
Dozowniki zestaw | 1 | 900 | 1107 | 1-Dozownik do mydła w płynie, bezdotykowy ( 1szt.) /2-Pojemnik na ręczniki pojedyncze (1szt.)
Lustro nadumywalkowe 40x60cm | 1 | 72 | 88.56
Kosz na śmieci o poj. 12l, ze stali nierdzewnej, otwierany nożnie | 1 | 160 | 196.8
Dozownik do mydła w płynie w obudowie ze stali nierdzewnej | 1 | 249 | 306.27
Dozownik na ręczniki jednorazowe papierowe | 1 | 247 | 303.81
Wieszak na ubrania wykonany ze stali nierdzewnej lub chromowany, 5 haczyków, przykręcany do ściany | 1 | 144 | 177.12
Uchwyt na papier toaletowy ze stali nierdzewnej | 1 | 198 | 243.54
Szafa magazynowa metalowa | 1 | 803 | 987.69
Regał magazynowy | 1 | 518 | 637.14
Łóżko szpitalne pobytowe z hydrauliczną regulacją | 1 | 13028 | 14070.24
Łóżko szpitalne pobytowe z hydrauliczną regulacją | 1 | 13028 | 14070.24
Łóżko szpitalne pobytowe z hydrauliczną regulacją | 1 | 13028 | 14070.24
Szafka przyłóżkowa z dodatkowym blatem bocznym | 1 | 1749 | 1888.92
Szafka przyłóżkowa z dodatkowym blatem bocznym | 1 | 1749 | 1888.92
Szafka przyłóżkowa z dodatkowym blatem bocznym | 1 | 1749 | 1888.92
Szafa ubraniowa 4 komorowa | 1 | 1969 | 2421.87
Stolik okrągły | 1 | 245 | 301.35
Lustro nadumywalkowe 40x60cm | 1 | 72 | 88.56
Kosz na śmieci o poj. 12l, ze stali nierdzewnej, otwierany nożnie | 1 | 160 | 196.8
Dozownik do płynu dezynfekcynego, bezdotykowy | 1 | 697 | 857.31
Dozownik do mydła w płynie, bezdotykowy | 1 | 697 | 857.31
Dozownik na ręczniki jednorazowe papierowe | 1 | 247 | 303.81
Wieszak na ubrania wykonany ze stali nierdzewnej lub chromowany, 5 haczyków, przykręcany do ściany | 1 | 144 | 177.12
Uchwyt na papier toaletowy ze stali nierdzewnej | 1 | 198 | 243.54
Uchwyty dla niepełnosprawnych - zestaw | 1 | 1395 | 1715.85 | 1-poręcz prosta stała dł. 300mm (2 szt) / 2- uchwyt uchylny o dł. ok. 600mm mocowanego do podłogi, wys. ok. 800mm (1 szt)
Taboret prysznicowy | 1 | 129 | 139.32
Łóżko szpitalne pobytowe z hydrauliczną regulacją | 1 | 13028 | 14070.24
Łóżko szpitalne pobytowe z hydrauliczną regulacją | 1 | 13028 | 14070.24
Łóżko szpitalne pobytowe z hydrauliczną regulacją | 1 | 13028 | 14070.24
Szafka przyłóżkowa z dodatkowym blatem bocznym | 1 | 1749 | 1888.92
Szafka przyłóżkowa z dodatkowym blatem bocznym | 1 | 1749 | 1888.92
Szafka przyłóżkowa z dodatkowym blatem bocznym | 1 | 1749 | 1888.92
Szafa ubraniowa 4 komorowa | 1 | 1969 | 2421.87
Stolik okrągły | 1 | 245 | 301.35
Lustro nadumywalkowe 40x60cm | 1 | 72 | 88.56
Kosz na śmieci o poj. 12l, ze stali nierdzewnej, otwierany nożnie | 1 | 160 | 196.8
Dozownik do płynu dezynfekcynego, bezdotykowy | 1 | 697 | 857.31
Dozownik do mydła w płynie, bezdotykowy | 1 | 697 | 857.31
Dozownik na ręczniki jednorazowe papierow | 1 | 247 | 303.81
Wieszak na ubrania wykonany ze stali nierdzewnej lub chromowany, 5 haczyków, przykręcany do ściany | 1 | 144 | 177.12
Uchwyt na papier toaletowy ze stali nierdzewnej | 1 | 198 | 243.54
Uchwyty dla niepełnosprawnych - zestaw | 1 | 1395 | 1715.85 | 1-poręcz prosta stała dł. 300mm (2 szt) / 2- uchwyt uchylny o dł. ok. 600mm mocowanego do podłogi, wys. ok. 800mm (1 szt)
Taboret prysznicowy | 1 | 129 | 139.32
Łóżko szpitalne pobytowe z hydrauliczną regulacją | 1 | 13028 | 14070.24
Łóżko dla matki | 1 | 12815 | 13840.2
Szafka przyłóżkowa z dodatkowym blatem bocznym | 1 | 1749 | 1888.92
Szafka przyłóżkowa z dodatkowym blatem bocznym | 1 | 1749 | 1888.92
Wózek kolumnowy na aparaturę medyczną z 3 półkami | 1 | 4752 | 5132.16
Stolik okrągły | 1 | 245 | 301.35
Szafa ubraniowa 3 komorowa | 1 | 1900 | 2337
Dozownik do płynu dezynfekcynego, bezdotykowy | 1 | 697 | 857.31
Dozownik do mydła w płynie, bezdotykowy | 1 | 697 | 857.31
Dozownik na ręczniki jednorazowe papierowe | 1 | 247 | 303.81
Kosz na śmieci o poj. 30l, ze stali nierdzewnej, otwierany nożnie | 1 | 314 | 386.22
Kosz na śmieci o poj. 30l, ze stali nierdzewnej, otwierany nożnie | 1 | 314 | 386.22
Kosz na śmieci o poj. 30l, ze stali nierdzewnej, otwierany nożnie | 1 | 314 | 386.22
Szafka ze stali nierdzewnej na fartuchy | 1 | 1995 | 2453.85
Dozownik do płynu dezynfekcynego, bezdotykowy | 1 | 697 | 857.31
Dozownik do mydła w płynie, bezdotykowy | 1 | 697 | 857.31
Dozownik na ręczniki jednorazowe papierowe | 1 | 247 | 303.81
Wieszak na ubrania wykonany ze stali nierdzewnej lub chromowany, 5 haczyków, przykręcany do ściany | 1 | 144 | 177.12
Kosz na śmieci o poj. 12l, ze stali nierdzewnej, otwierany nożnie | 1 | 160 | 196.8
Lustro nadumywalkowe 40x60cm | 1 | 72 | 88.56
Uchwyt na papier toaletowy ze stali nierdzewnej | 1 | 198 | 243.54
Uchwyty dla niepełnosprawnych - zestaw | 1 | 1395 | 1715.85 | 1-poręcz prosta stała dł. 300mm (2 szt) / 2- uchwyt uchylny o dł. ok. 600mm mocowanego do podłogi, wys. ok. 800mm (1 szt)
Myjnia dezynfektor z wyposażeniem | 1 | 31831 | 34377.48
Półka na baseny i kaczki | 1 | 497 | 611.31
Taboret prysznicowy | 1 | 129 | 139.32
Łóżko szpitalne pobytowe z hydrauliczną regulacją | 1 | 13028 | 14070.24
Łóżko dla matki | 1 | 12815 | 13840.2
Szafka przyłóżkowa z dodatkowym blatem bocznym | 1 | 1749 | 1888.92
Szafka przyłóżkowa z dodatkowym blatem bocznym | 1 | 1749 | 1888.92
Wózek kolumnowy na aparaturę medyczną z 3 półkami | 1 | 4752 | 5132.16
Stolik okrągły | 1 | 245 | 301.35
Szafa ubraniowa 3 komorowa | 1 | 1900 | 2337
Dozownik do płynu dezynfekcynego, bezdotykowy | 1 | 697 | 857.31
Dozownik do mydła w płynie, bezdotykowy | 1 | 697 | 857.31
Dozownik na ręczniki jednorazowe papierowe | 1 | 247 | 303.81
Kosz na śmieci o poj. 30l, ze stali nierdzewnej, otwierany nożnie | 1 | 314 | 386.22
Kosz na śmieci o poj. 30l, ze stali nierdzewnej, otwierany nożnie | 1 | 314 | 386.22
Kosz na śmieci o poj. 30l, ze stali nierdzewnej, otwierany nożnie | 1 | 314 | 386.22
Szafka ze stali nierdzewnej na fartuchy | 1 | 1995 | 2453.85
Dozownik do płynu dezynfekcynego, bezdotykowy | 1 | 697 | 857.31
Dozownik do mydła w płynie, bezdotykowy | 1 | 697 | 857.31
Dozownik na ręczniki jednorazowe papierowe | 1 | 247 | 303.81
Wieszak na ubrania wykonany ze stali nierdzewnej lub chromowany, 5 haczyków, przykręcany do ściany | 1 | 144 | 177.12
Kosz na śmieci o poj. 12l, ze stali nierdzewnej, otwierany nożnie | 1 | 160 | 196.8
Lustro nadumywalkowe 40x60cm | 1 | 72 | 88.56
Uchwyt na papier toaletowy ze stali nierdzewnej | 1 | 198 | 243.54
Uchwyty dla niepełnosprawnych - zestaw | 1 | 1395 | 1715.85 | 1-poręcz prosta stała dł. 300mm (2 szt) / 2- uchwyt uchylny o dł. ok. 600mm mocowanego do podłogi, wys. ok. 800mm (1 szt)
Półka na baseny i kaczki | 1 | 497 | 611.31
Myjnia dezynfektor z wyposażeniem | 1 | 31831 | 34377.48
Taboret prysznicowy | 1 | 129 | 139.32
Łóżko szpitalne pobytowe z hydrauliczną regulacją | 1 | 13028 | 14070.24
Łóżko szpitalne pobytowe z hydrauliczną regulacją | 1 | 13028 | 14070.24
Łóżko szpitalne pobytowe z hydrauliczną regulacją | 1 | 13028 | 14070.24
Szafka przyłóżkowa z dodatkowym blatem bocznym | 1 | 1749 | 1888.92
Szafka przyłóżkowa z dodatkowym blatem bocznym | 1 | 1749 | 1888.92
Szafka przyłóżkowa z dodatkowym blatem bocznym | 1 | 1749 | 1888.92
Szafa ubraniowa 4 komorowa | 1 | 1969 | 2421.87
Stolik okrągły | 1 | 245 | 301.35
Lustro nadumywalkowe 40x60cm | 1 | 72 | 88.56
Kosz na śmieci o poj. 12l, ze stali nierdzewnej, otwierany nożnie | 1 | 160 | 196.8
Dozownik do płynu dezynfekcynego, bezdotykowy | 1 | 697 | 857.31
Dozownik do mydła w płynie, bezdotykowy | 1 | 697 | 857.31
Dozownik na ręczniki jednorazowe papierowe | 1 | 247 | 303.81
Wieszak na ubrania wykonany ze stali nierdzewnej lub chromowany, 5 haczyków, przykręcany do ściany | 1 | 144 | 177.12
Uchwyt na papier toaletowy ze stali nierdzewnej | 1 | 198 | 243.54
Łóżko wzmożonego nadzoru | 1 | 20815 | 22480.2
Łóżko wzmożonego nadzoru | 1 | 20815 | 22480.2
Łóżko wzmożonego nadzoru | 1 | 20815 | 22480.2
Wózek kolumnowy na aparaturę medyczną z 3 półkami | 1 | 4752 | 5132.16
Szafka przyłóżkowa z dodatkowym blatem bocznym | 1 | 1749 | 1888.92
Szafka przyłóżkowa z dodatkowym blatem bocznym | 1 | 1749 | 1888.92
Szafka przyłóżkowa z dodatkowym blatem bocznym | 1 | 1749 | 1888.92
Wózek anestezjologiczny - zabiegowy 4-szufladowy | 1 | 6135 | 6768.9 | 1-kpl. relingów bocznych (1szt.) /2- uchwyt z pojemnikiem na odpady ostre, nadstawkę mocowaną nad blatem z 7-ma uchylnymi pojemnikami na materiały medyczne umieszczonymi w 2-rzędach (1szt.) /3- statyw kroplówki (1szt.) /4- tackę (1szt.) /5- uchwyt na pudełko do rękawiczek (1szt.) /6- pojemnik na cewniki (1szt.) /7- kosz kolanowy, o wym. 820 x 630 x 890 mm (1szt.)
Sufitowy system nośny i zasilający - 2 stanowiska | 1 | 37000 | 45510
Lustro nadumywalkowe 40x60cm | 1 | 72 | 88.56
Kosz na śmieci o poj. 12l, ze stali nierdzewnej, otwierany nożnie | 1 | 160 | 196.8
Dozownik do płynu dezynfekcynego, bezdotykowy | 1 | 697 | 857.31
Dozownik do mydła w płynie, bezdotykowy | 1 | 697 | 857.31
Dozownik na ręczniki jednorazowe papierowe | 1 | 247 | 303.81
Wieszak na ubrania wykonany ze stali nierdzewnej lub chromowany, 5 haczyków, przykręcany do ściany | 1 | 144 | 177.12
Uchwyt na papier toaletowy ze stali nierdzewnej | 1 | 198 | 243.54
Uchwyty dla niepełnosprawnych - zestaw | 1 | 1395 | 1715.85 | 1-poręcz prosta stała dł. 300mm (2 szt) / 2- uchwyt uchylny o dł. ok. 600mm mocowanego do podłogi, wys. ok. 800mm (1 szt)
Taboret prysznicowy | 1 | 129 | 139.32
Krzesła łączone 5 siedziskowe | 1 | 1610 | 1980.3
Krzesła łączone 5 siedziskowe | 1 | 1610 | 1980.3
Dozownik do płynu dezynfekcynego, bezdotykowy | 1 | 697 | 857.31
Dozownik do mydła w płynie, bezdotykowy | 1 | 697 | 857.31
Dozownik na ręczniki jednorazowe papierowe | 1 | 247 | 303.81
Kosz na śmieci o poj. 12l, ze stali nierdzewnej, otwierany nożnie | 1 | 160 | 196.8
Łóżko dla dzieci małych | 1 | 9022 | 9743.76
Łóżko dla dzieci małych | 1 | 9022 | 9743.76
Łóżko dla dzieci małych | 1 | 9022 | 9743.76
Łóżko dla matki | 1 | 12815 | 13840.2
Łóżko dla matki | 1 | 12815 | 13840.2
Łóżko dla matki | 1 | 12815 | 13840.2
Fotel dla matki, rozkładany | 1 | 1408 | 1520.64
Fotel dla matki, rozkładany | 1 | 1408 | 1520.64
Szafka przyłóżkowa z dodatkowym blatem bocznym | 1 | 1749 | 1888.92
Szafka przyłóżkowa z dodatkowym blatem bocznym | 1 | 1749 | 1888.92
Szafka przyłóżkowa z dodatkowym blatem bocznym | 1 | 1749 | 1888.92
Szafka przyłóżkowa | 1 | 1298 | 1401.84
Szafka przyłóżkowa | 1 | 1298 | 1401.84
Szafka przyłóżkowa | 1 | 1298 | 1401.84
Szafka przyłóżkowa | 1 | 1298 | 1401.84
Szafa ubraniowa 4 komorowa | 1 | 1969 | 2421.87
Stolik okrągły | 1 | 245 | 301.35
Stanowisko do pielęgnacji niemowląt z promiennikiem i wagą typ 1 | 1 | 21382 | 23092.56
Lustro nadumywalkowe 40x60cm | 1 | 72 | 88.56
Kosz na śmieci o poj. 12l, ze stali nierdzewnej, otwierany nożnie | 1 | 160 | 196.8
Dozownik do płynu dezynfekcynego, bezdotykowy | 1 | 697 | 857.31
Dozownik do mydła w płynie, bezdotykowy | 1 | 697 | 857.31
Dozownik na ręczniki jednorazowe papierowe | 1 | 247 | 303.81
Wieszak na ubrania wykonany ze stali nierdzewnej lub chromowany, 5 haczyków, przykręcany do ściany | 1 | 144 | 177.12
Uchwyt na papier toaletowy ze stali nierdzewnej | 1 | 198 | 243.54
Uchwyty dla niepełnosprawnych - zestaw | 1 | 1395 | 1715.85 | 1-poręcz prosta stała dł. 300mm (2 szt) / 2- uchwyt uchylny o dł. ok. 600mm mocowanego do podłogi, wys. ok. 800mm (1 szt)
Taboret prysznicowy | 1 | 129 | 139.32
Zabudowa meblowa dolna dł. 4500mm z 1 stanowiskiem pracy zlewozmywak jednokomorowy | 1 | 8505 | 10461.15
Zabudowa meblowa dolna dł. 4500mm z 1 stanowiskiem pracy zlewozmywak jednokomorowy | 1 | 8505 | 10461.15
Stanowisko do pielęgnacji niemowląt z promiennikiem i wagą typ 2 | 1 | 20917 | 22590.36
Wózek systemowy - reanimacyjny | 1 | 10593 | 11440.44
Stół zabiegowy dla małych dzieci | 1 | 1240 | 1339.2
Stół zabiegowy z hydrauliczną regulacją | 1 | 14994 | 16193.52
Dozownik do płynu dezynfekcynego, bezdotykowy | 1 | 697 | 857.31
Dozownik do mydła w płynie, bezdotykowy | 1 | 697 | 857.31
Dozownik na ręczniki jednorazowe papierowe | 1 | 247 | 303.81
Stojak na 3 worki na odpady. Wózek do zbierania odpadów z 3 uchwytami na worki jednorazowe o pojemności min. 60 L każdy | 1 | 2170 | 2669.1
Wózek systemowy - zabiegowy | 1 | 9263 | 10004.04
Wózek systemowy - do dystrybucji leków na oddziale | 1 | 7086 | 7652.88
Wózek kolumnowy na aparaturę medyczną z 3 półkami | 1 | 4752 | 5132.16
Szafka przyłóżkowa | 1 | 1298 | 1401.84
Szafka przyłóżkowa | 1 | 1298 | 1401.84
Szafka przyłóżkowa | 1 | 1298 | 1401.84
Szafka przyłóżkowa | 1 | 1298 | 1401.84
Łóżko dla dzieci małych | 1 | 9022 | 9743.76
Łóżko dla dzieci małych | 1 | 9022 | 9743.76
Łóżko dla dzieci małych | 1 | 9022 | 9743.76
Sufitowy system nośny i zasilający - 2 stanowiska | 1 | 37000 | 45510
Stanowisko do pielęgnacji niemowląt z promiennikiem i wagą typ 1 | 1 | 21382 | 23092.56
Dozownik do płynu dezynfekcynego, bezdotykowy | 1 | 697 | 857.31
Dozownik do mydła w płynie, bezdotykowy | 1 | 697 | 857.31
Dozownik na ręczniki jednorazowe papierowe | 1 | 247 | 303.81
Dozownik na ręczniki jednorazowe papierowe | 1 | 247 | 303.81
Wózek anestezjologiczny - zabiegowy 4-szufladowy | 1 | 6135 | 6768.9 | 1-kpl. relingów bocznych (1szt.) /2- uchwyt z pojemnikiem na odpady ostre, nadstawkę mocowaną nad blatem z 7-ma uchylnymi pojemnikami na materiały medyczne umieszczonymi w 2-rzędach (1szt.) /3- statyw kroplówki (1szt.) /4- tackę (1szt.) /5- uchwyt na pudełko do rękawiczek (1szt.) /6- pojemnik na cewniki (1szt.) /7- kosz kolanowy, o wym. 820 x 630 x 890 mm (1szt.)
Kosz na śmieci o poj. 12l, ze stali nierdzewnej, otwierany nożnie | 1 | 160 | 196.8
Łóżko dla dzieci małych | 1 | 9022 | 9743.76
Łóżko dla dzieci małych | 1 | 9022 | 9743.76
Łóżko dla matki | 1 | 12815 | 13840.2
Szafka przyłóżkowa | 1 | 1298 | 1401.84
Szafka przyłóżkowa | 1 | 1298 | 1401.84
Szafka przyłóżkowa | 1 | 1298 | 1401.84
Szafa ubraniowa 3 komorowa | 1 | 1900 | 2337
Wózek kolumnowy na aparaturę medyczną z 3 półkami | 1 | 4752 | 5132.16
Stolik okrągły | 1 | 245 | 301.35
Stanowisko do pielęgnacji niemowląt z promiennikiem i wagą typ 2 | 1 | 20917 | 22590.36
Dozownik do płynu dezynfekcynego, bezdotykowy | 1 | 697 | 857.31
Dozownik do mydła w płynie, bezdotykowy | 1 | 697 | 857.31
Dozownik na ręczniki jednorazowe papierowe | 1 | 247 | 303.81
Kosz na śmieci o poj. 30l, ze stali nierdzewnej, otwierany nożnie | 1 | 314 | 386.22
Kosz na śmieci o poj. 30l, ze stali nierdzewnej, otwierany nożnie | 1 | 314 | 386.22
Kosz na śmieci o poj. 30l, ze stali nierdzewnej, otwierany nożnie | 1 | 314 | 386.22
Szafka ze stali nierdzewnej na fartuchy | 1 | 1995 | 2453.85
Dozownik do płynu dezynfekcynego, bezdotykowy | 1 | 697 | 857.31
Dozownik do mydła w płynie, bezdotykowy | 1 | 697 | 857.31
Dozownik na ręczniki jednorazowe papierowe | 1 | 247 | 303.81
Wieszak na ubrania wykonany ze stali nierdzewnej lub chromowany, 5 haczyków, przykręcany do ściany | 1 | 144 | 177.12
Kosz na śmieci o poj. 12l, ze stali nierdzewnej, otwierany nożnie | 1 | 160 | 196.8
Lustro nadumywalkowe 40x60cm, proste, bez dodatkowych ramek | 1 | 72 | 88.56
Uchwyt na papier toaletowy ze stali nierdzewnej | 1 | 198 | 243.54
Uchwyty dla niepełnosprawnych - zestaw | 1 | 1395 | 1715.85 | 1-poręcz prosta stała dł. 300mm (2 szt) / 2- uchwyt uchylny o dł. ok. 600mm mocowanego do podłogi, wys. ok. 800mm (1 szt)
Półka na baseny i kaczki | 1 | 497 | 611.31
Myjnia dezynfektor z wyposażeniem | 1 | 31831 | 34377.48
Taboret prysznicowy | 1 | 129 | 139.32
Wózek - wanna do mycia pacjentów, kolumnowy, ze stali nierdzewnej | 1 | 12879 | 13909.32
Podnośnik pacjenta, regulacja elektryczna | 1 | 23200 | 25056
Dozownik do płynu dezynfekcynego, bezdotykowy | 1 | 697 | 857.31
Dozownik do mydła w płynie, bezdotykowy | 1 | 697 | 857.31
Kosz na śmieci o poj. 12l, ze stali nierdzewnej, otwierany nożnie | 1 | 160 | 196.8
Dozownik na ręczniki jednorazowe papierowe | 1 | 247 | 303.81
Uchwyt na papier toaletowy ze stali nierdzewnej | 1 | 198 | 243.54
Wieszak na ubrania wykonany ze stali nierdzewnej lub chromowany, 5 haczyków, przykręcany do ściany | 1 | 144 | 177.12
Uchwyty dla niepełnosprawnych - zestaw | 1 | 2423 | 2980.29 | 1-poręcz prosta stała dł. 300mm (2 szt) / 2- uchwyt uchylny o dł. ok. 600mm mocowanego do podłogi, wys. ok. 800mm (1 szt)
Krzesło prysznicowe składane | 1 | 525 | 567
Regał magazynowy | 1 | 605 | 744.15
Regał magazynowy | 1 | 605 | 744.15
Lustro nadumywalkowe 40x60cm | 1 | 72 | 88.56
Kosz na śmieci o poj. 12l, ze stali nierdzewnej, otwierany nożnie | 1 | 160 | 196.8
Dozownik do mydła w płynie w obudowie ze stali nierdzewnej | 1 | 249 | 306.27
Suszarka do rąk, elektryczna | 1 | 885 | 1088.55
Uchwyt na papier toaletowy ze stali nierdzewnej | 1 | 198 | 243.54
Dozownik do płynu dezynfekcynego, bezdotykowy | 1 | 697 | 857.31
Dozownik do mydła w płynie, bezdotykowy | 1 | 697 | 857.31
Kosz na śmieci o poj. 12l, ze stali nierdzewnej, otwierany nożnie | 1 | 160 | 196.8
Dozownik na ręczniki jednorazowe papierowe | 1 | 247 | 303.81
Wózek transportowy o konstrukcji kolumnowej, 2 segmentowy | 1 | 20790 | 22453.2
Fotelik lekarski z oparciem | 1 | 987 | 1065.96
Zabudowa meblowa dolna i górna dł. 2100mm z umywalką | 1 | 5940 | 7306.2
Lampa bakteriobójcza | 1 | 1648 | 1779.84
Stolik zabiegowy ze stali nierdzewnej | 1 | 1297 | 1400.76
Lustro nadumywalkowe 40x60cm | 1 | 72 | 88.56
Kosz na śmieci o poj. 12l, ze stali nierdzewnej, otwierany nożnie | 1 | 160 | 196.8
Dozownik do mydła w płynie w obudowie ze stali nierdzewnej | 1 | 249 | 306.27
Suszarka do rąk, elektryczna | 1 | 885 | 1088.55
Wieszak na ubrania wykonany ze stali nierdzewnej lub chromowany, 5 haczyków, przykręcany do ściany | 1 | 144 | 177.12
Uchwyt na papier toaletowy ze stali nierdzewnej | 1 | 198 | 243.54
Szafka wisząca ze stali nierdzewnej | 1 | 1405 | 1728.15
Dozownik do płynu dezynfekcynego, bezdotykowy | 1 | 697 | 857.31
Wózek na czystą i brudną pościel | 1 | 4368 | 5372.64
Wózek na czystą i brudną pościel | 1 | 4368 | 5372.64
Zabudowa meblowa dolna i górna ze stali nierdzewnej, z zlewozmywakiem jednokomorowym, dł. 2000 mm | 1 | 8100 | 9963
Regał na baseny i kaczki | 1 | 2297 | 2825.31
Stojak na 3 worki na odpady. Wózek do zbierania odpadów z 3 uchwytami na worki jednorazowe o pojemności min. 60 L każdy | 1 | 2170 | 2669.1
Myjnia dezynfektor z wyposażeniem | 1 | 31831 | 34377.48
Kontener transportowy na brudną pościel o konstrukcji aluminiowej | 1 | 4872 | 5992.56
Dozownik do płynu dezynfekcynego, bezdotykowy | 1 | 697 | 857.31
Dozownik do mydła w płynie, bezdotykowy | 1 | 697 | 857.31
Kosz na śmieci o poj. 12l, ze stali nierdzewnej, otwierany nożnie | 1 | 160 | 196.8
Dozownik na ręczniki jednorazowe papierowe | 1 | 247 | 303.81
Tablica suchościeralna ceramiczna 90x120cm | 1 | 375 | 461.25
Dozowniki zestaw | 1 | 900 | 1107 | 1-Dozownik do mydła w płynie, bezdotykowy ( 1szt.) /2-Pojemnik na ręczniki pojedyncze (1szt.)
Lustro nadumywalkowe 40x60cm | 1 | 72 | 88.56
Kosz na śmieci o poj. 12l, ze stali nierdzewnej | 1 | 160 | 196.8
Dozownik do mydła w płynie w obudowie | 1 | 249 | 306.27
Dozownik na ręczniki jednorazowe papierowe | 1 | 247 | 303.81
Wieszak na ubrania wykonany ze stali nierdzewnej lub chromowany, 5 haczyków, przykręcany do ściany | 1 | 144 | 177.12
Uchwyt na papier toaletowy ze stali nierdzewnej | 1 | 198 | 243.54
Kosz na śmieci o poj. 12l, ze stali nierdzewnej, otwierany nożni | 1 | 160 | 196.8
Tablica suchościeralna ceramiczna 90x120cm | 1 | 375 | 461.25
Zabudowa meblowa dolna i górna dł. 6000mm wykonana z płyty wiórowej melaminowanej ze zlewem 1 komorowym z ociekaczem ze stali nierdzewnej i zabudowaną umywalką, blat gr. 28mm odporny na wysoką temperaturę i wilgoć, fronty z płyty MDF, okucia meblowe z wieczystą gwarancją, szuflady z dociągiem, cokół z uszczelnieniem, listwa przyblatowa | 1 | 20160 | 24796.8
Płyta grzewcza ceramiczna 2 palnikowa | 1 | 519 | 638.37
Chłodziarka kuchenna, z komorą niskich temperatur | 1 | 1935 | 2380.05
Chłodziarka kuchenna, bez komory niskich temperatur | 1 | 1749 | 2151.27
Kuchenka mikrofalowa wolnostojaca | 1 | 497 | 611.31
Czajnik elektryczny bezprzewodowy | 1 | 197 | 242.31
Kosz na śmieci o poj. 12l, ze stali nierdzewnej, otwierany nożnie | 1 | 160 | 196.8
Dozownik do płynu dezynfekcynego, bezdotykowy | 1 | 697 | 857.31
Dozownik do mydła w płynie, bezdotykowy | 1 | 697 | 857.31
Dozownik na ręczniki jednorazowe papierowe | 1 | 247 | 303.81
Wózek gastronomiczny na brudne naczynia, 2 blaty robocze, wymiary ok. szer. 900mm gł. 600mm wys. 890mm | 1 | 2068 | 2543.64
Stojak na 3 worki na odpady. Wózek do zbierania odpadów z 3 uchwytami na worki jednorazowe o pojemności min. 60 L każdy | 1 | 2170 | 2669.1
Zabudowa górna i dolna ze stali nierdzewnej, Stół ze zlewem dwukomorowym, młynek do odpadów w odpływie, długość 2700mm | 1 | 11995 | 14753.85
Zmywarka gastronomiczna z wyparzaniem | 1 | 6125 | 7533.75
Szafa przelotowa z drzwiami, ze stali nierdzewnej | 1 | 7011 | 8623.53
Kosz na śmieci o poj. 12l, ze stali nierdzewnej, otwierany nożnie | 1 | 160 | 196.8
Dozownik do płynu dezynfekcynego, bezdotykowy | 1 | 697 | 857.31
Dozownik do mydła w płynie, bezdotykowy | 1 | 697 | 857.31
Dozownik na ręczniki jednorazowe papierowe | 1 | 247 | 303.81
Regał magazynowy | 1 | 519 | 638.37
Regał magazynowy | 1 | 519 | 638.37
Regał magazynowy | 1 | 519 | 638.37
Regał magazynowy | 1 | 519 | 638.37
Dozownik do płynu dezynfekcynego, bezdotykowy | 1 | 697 | 857.31
Szafka wisząca ze stali nierdzewnej | 1 | 1405 | 1728.15
Lustro nadumywalkowe 40x60cm | 1 | 72 | 88.56
Lustro nadumywalkowe 40x60cm | 1 | 72 | 88.56
Kosz na śmieci o poj. 12l, ze stali nierdzewnej, otwierany nożnie | 1 | 160 | 196.8
Kosz na śmieci o poj. 12l, ze stali nierdzewnej, otwierany nożnie | 1 | 160 | 196.8
Dozownik do mydła w płynie w obudowie ze stali nierdzewnej | 1 | 249 | 306.27
Dozownik do mydła w płynie w obudowie ze stali nierdzewnej | 1 | 249 | 306.27
Suszarka do rąk, elektryczna | 1 | 885 | 1088.55
Uchwyt na papier toaletowy ze stali nierdzewnej | 1 | 198 | 243.54
Uchwyt na papier toaletowy ze stali nierdzewnej | 1 | 198 | 243.54
Lustro nadumywalkowe 40x60cm | 1 | 72 | 88.56
Lustro nadumywalkowe 40x60cm | 1 | 72 | 88.56
Kosz na śmieci o poj. 12l, ze stali nierdzewnej, otwierany nożnie | 1 | 160 | 196.8
Kosz na śmieci o poj. 12l, ze stali nierdzewnej, otwierany nożnie | 1 | 160 | 196.8
Dozownik do mydła w płynie w obudowie ze stali nierdzewnej | 1 | 249 | 306.27
Dozownik do mydła w płynie w obudowie ze stali nierdzewnej | 1 | 249 | 306.27
Suszarka do rąk, elektryczna | 1 | 885 | 1088.55
Uchwyt na papier toaletowy ze stali nierdzewnej | 1 | 198 | 243.54
Kosz na śmieci o poj. 12l, ze stali nierdzewnej, otwierany nożnie | 1 | 160 | 196.8
Dozownik do mydła w płynie w obudowie ze stali nierdzewnej | 1 | 249 | 306.27
Dozownik na ręczniki jednorazowe papierowe | 1 | 247 | 303.81
Lustro nadumywalkowe 40x60cm | 1 | 72 | 88.56
Kosz na śmieci o poj. 12l, ze stali nierdzewnej, otwierany nożnie | 1 | 160 | 196.8
Dozownik do mydła w płynie w obudowie ze stali nierdzewnej | 1 | 249 | 306.27
Dozownik na ręczniki jednorazowe papierowe | 1 | 247 | 303.81
Uchwyt na papier toaletowy ze stali nierdzewnej | 1 | 198 | 243.54
Dozowniki zestaw | 1 | 900 | 1107 | 1-Dozownik do mydła w płynie, bezdotykowy ( 1szt.) /2-Pojemnik na ręczniki pojedyncze (1szt.)
Dozowniki zestaw | 1 | 900 | 1107 | 1-Dozownik do mydła w płynie, bezdotykowy ( 1szt.) /2-Pojemnik na ręczniki pojedyncze (1szt.)
Materac do ćwiczeń składany | 1 | 420 | 516.6
Lustro z roletą zamykaną od góry | 1 | 600 | 738
Dozowniki zestaw | 1 | 900 | 1107 | 1-Dozownik do mydła w płynie, bezdotykowy ( 1szt.) /2-Pojemnik na ręczniki pojedyncze (1szt.)
Zabudowa meblowa górna dł. 3300mm | 1 | 3750 | 4612.5
Zabudowa meblowa dolna dł. 1000mm | 1 | 1573 | 1934.79
Wózek zabiegowy o konstrukcji kolumnowej, 4 segmentowy | 1 | 27535 | 29737.8
Fotelik lekarski z oparciem | 1 | 987 | 1065.96
Stojak na 3 worki na odpady. Wózek do zbierania odpadów z 3 uchwytami na worki jednorazowe o pojemności min. 60 L każdy | 1 | 2170 | 2669.1
Szafa lekarska ALU | 1 | 2025 | 2490.75
Szafka wisząca | 1 | 910 | 1119.3
Oddział rehabilitacyjny | 1
Wózek do transportu pacjentów siedzących | 1 | 1296 | 1399.68
Wózek do transportu pacjentów siedzących | 1 | 1296 | 1399.68
Wieszak na kroplówki | 1 | 531 | 573.48
Wieszak na kroplówki | 1 | 531 | 573.48
Wieszak na kroplówki | 1 | 531 | 573.48
Wieszak na kroplówki | 1 | 531 | 573.48
Wieszak na kroplówki | 1 | 531 | 573.48
Wieszak na kroplówki | 1 | 531 | 573.48
Wieszak na kroplówki | 1 | 531 | 573.48
Wieszak na kroplówki | 1 | 531 | 573.48
Wieszak na kroplówki | 1 | 531 | 573.48
Wieszak na kroplówki | 1 | 531 | 573.48
Wieszak na kroplówki | 1 | 531 | 573.48
Wieszak na kroplówki | 1 | 531 | 573.48
Wieszak na kroplówki | 1 | 531 | 573.48
Wieszak na kroplówki | 1 | 531 | 573.48
Sejf meblowy z zamkiem kluczowym | 1 | 1300 | 1599
Podkład żelowy przeciwodleżynowy dla niemowląt | 1 | 580 | 626.4
Podkład żelowy przeciwodleżynowy dla niemowląt | 1 | 580 | 626.4
Waga krzesełkowa | 1 | 3132 | 3382.56
Wózek transportowy o konstrukcji kolumnowej, 2 segmentowy | 1 | 20790 | 22453.2
Zestaw przeciwodleżynowy , materac komorowy z pompą- do 4 stopnia odleżyn | 1 | 2769 | 2990.52
Zestaw przeciwodleżynowy , materac komorowy z pompą- do 4 stopnia odleżyn | 1 | 2769 | 2990.52
Zestaw przeciwodleżynowy , materac komorowy z pompą- do 4 stopnia odleżyn | 1 | 2769 | 2990.52
Zestaw przeciwodleżynowy , materac komorowy z pompą- do 4 stopnia odleżyn | 1 | 2769 | 2990.52
Zestaw przeciwodleżynowy , materac komorowy z pompą- do 4 stopnia odleżyn | 1 | 2769 | 2990.52
Zestaw przeciwodleżynowy , materac komorowy z pompą- do 4 stopnia odleżyn | 1 | 2769 | 2990.52
Materac przeciwodleżynowy | 1 | 6448 | 6963.84
Stolik zabiegowy z 3 kuwetami i uchwytem na worek | 1 | 612 | 660.96
Stolik zabiegowy z 3 kuwetami i uchwytem na worek | 1 | 612 | 660.96
Stanowisko do pobrań | 1 | 1719 | 1856.52
Waga lekarska | 1 | 1530 | 1652.4
Waga lekarska | 1 | 1530 | 1652.4
Waga lekarska dla niemowląt | 1 | 930 | 1004.4
Waga lekarska dla niemowląt | 1 | 930 | 1004.4
Wzrostomierz ścienny | 1 | 1050 | 1134
Wzrostomierz ścienny | 1 | 1050 | 1134
System do ogrzewania pacjenta | 1 | 32890 | 35521.2
Drabinka 2 stopniowa | 1 | 140 | 172.2
Drabinka 2 stopniowa | 1 | 140 | 172.2
Stolik pod aparaturę fizjoteraputyczną, | 1 | 2990 | 3677.7
Wózek systemowy - do dystrybucji leków na oddziale | 1 | 7086 | 7652.88
Zestaw pościeli do łóżek dziecięcych | 1 | 3900 | 4212 | Zestaw pościeli = 10szt. -1- poduszka (1szt) /2- kołdra (1szt.)
Zestaw pościeli do łóżek dziecięcych | 1 | 18560 | 22828.8 | Zestaw pościeli = 40szt - .1-poszewka na poduszkę (1szt.) /2- poszwa na kołdrę (1szt.) /3- prześcieradło (1szt.)
Zestaw pościeli do łóżek pobytowych | 1 | 8988 | 9707.04 | Zestaw pościeli = 28szt. - 1-poduszka 70x80cm (1szt.) /2- kołdra 140x200cm (1szt.)
Zestaw pościeli do łóżek pobytowych | 1 | 61161 | 75228.03 | Zestaw pościeli = 111szt. - 1-poszewka na poduszkę 70x80cm (1szt.) /2- poszwa na kołdrę 140x200cm (1szt.) /3- prześcieradło 160x200cm (1szt.)
Zestaw pościeli do foteli dla matek | 1 | 2610 | 3210.3 | Zestaw pościeli = 10szt. - 1-poduszka 70x80cm (1szt.) /2- koc (1szt.)
Zestaw pościeli do foteli dla matek | 1 | 4890 | 6014.7 | Zestaw pościeli = 10szt. - 1-poszwa na poduszkę 70x80cm (1szt.) /2- koc (1szt.) /3- prześcieradło 140x200cm (1szt.)
Kosz na śmieci o poj. 12l, ze stali nierdzewnej, otwierany nożnie | 1 | 1600 | 1968 | Zestaw = 10szt.
Lampka biurowa na biurko - LED, srebrna. | 1 | 1183 | 1455.09 | Zestaw = 7szt.
Parawan mobilny. Parawan 3 skrzydłowy | 1 | 14112 | 17357.76 | Zestaw = 6szt.
Gniazdko dla niemowląt | 1 | 960 | 1180.8 | Zestaw = 20szt.
Stolik zabiegowy ze stali nierdzewnej | 1 | 1297 | 1400.76
Stolik zabiegowy ze stali nierdzewnej | 1 | 1297 | 1400.76
Oddział kariologiczny- Reumatologiczny i Patologii noworodka | 1
Wieszak na kroplówki | 1 | 531 | 573.48
Sejf meblowy z zamkiem kluczowym | 1 | 1300 | 1599
Mata pomiarowa dla niemowląt i małych dzieci | 1 | 238 | 257.04
Stolik zabiegowy z 3 kuwetami i uchwytem na worek | 1 | 612 | 660.96
Stolik zabiegowy z 3 kuwetami i uchwytem na worek | 1 | 612 | 660.96
System do ogrzewania pacjenta | 1 | 32890 | 35521.2
System do ogrzewania pacjenta | 1 | 32890 | 35521.2
System do ogrzewania pacjenta | 1 | 32890 | 35521.2
Drabinka 2 stopniowa, rozkładana, wykonana z aluminium | 1 | 140 | 172.2
Drabinka 2 stopniowa, rozkładana, wykonana z aluminium | 1 | 140 | 172.2
Lampka biurowa na biurko - LED, srebrna. | 1 | 507 | 623.61 | Zestaw = 3szt.
Zestaw pościeli do łóżek dziecięcych - kołdra, wymiar dopasowany do łóżka dla noworodków | 1 | 1624 | 1753.92 | Zestaw = 8szt.
Zestaw pościeli do łóżek dziecięcych - poszwa na kołdrę, prześcieradło, do łóżek noworodkowych | 1 | 12352 | 15192.96 | Zestaw = 32szt.
Zestaw pościeli do łóżek pobytowych - poduszka 70x80cm, kołdra 140x200cm | 1 | 1284 | 1386.72 | Zestaw = 4szt.
Zestaw pościeli do łóżek pobytowych - poszewka na poduszkę 70x80cm, poszwa na kołdrę 140x200cm, prześcieradło 160x200cm | 1 | 8816 | 10843.68 | Zestaw = 16szt.
Zestaw pościeli do foteli dla matek - poduszka 70x80cm, koc | 1 | 4176 | 5136.48 | Zestaw = 16szt.
Zestaw pościeli do foteli dla matek - poszwa na poduszkę 70x80cm, koc, prześcieradło 140x200cm | 1 | 7824 | 9623.52 | Zestaw = 16szt.
Kocyk z poszewką dla noworodków | 1 | 9900 | 12177 | Zestaw = 36szt.
Czapeczka dla niemowląt w dwóch kolorach | 1 | 540 | 664.2 | Zestaw = 36szt.
Gniazdko dla niemowląt, wypełnione granulatem styropianowym obszycie wykonane z miękkiej i delikatnej bawełny Skład: obszycie: 100% bawełna Rozmiar ok 15x100 cm | 1 | 1728 | 2125.44 | Zestaw = 36szt.
Kosz na śmieci o poj. 12l, ze stali nierdzewnej, otwierany nożnie | 1 | 800 | 984 | Zestaw = 5szt.
Podkład żelowy przeciwodleżynowy dla niemowląt wymiar ok. 70x50cm | 1 | 580 | 626.4
Podkład żelowy przeciwodleżynowy dla niemowląt wymiar ok. 70x50cm | 1 | 580 | 626.4
Tablica suchościeralna ceramiczna 90x120cm | 1 | 375 | 461.25
Wózek do transportu pacjentów siedzących | 1 | 1296 | 1399.68
Wózek do transportu pacjentów siedzących | 1 | 1296 | 1399.68
Podkład żelowy przeciwodleżynowy dla niemowląt wymiar ok. 70x50cm | 1 | 580 | 626.4
Podkład żelowy przeciwodleżynowy dla niemowląt wymiar ok. 70x50cm | 1 | 580 | 626.4
Sejf meblowy z zamkiem kluczowym, wymiary ok. wys. 300mm, szer. 500mm gł. 370mm, Do montażu we wszystkich rodzajach mebli. Wyposażony w zamek kluczowy wyposażony w półki z regulacją wysokości zawieszenia w zależności od potrzeb. Możliwość mocowania do podłoża. | 1 | 1300 | 1599
Mata pomiarowa dla niemowląt i małych dzieci, można ją myć, składać i zawieszać: mata do precyzyjnego pomiaru długości leżących niemowląt lub małych dzieci. Zamocowany na stałe ogranicznik głowy i przesuwny ogranicznik stóp. Dane techniczne: Zakres pomiaru min 10 - 99 cm, Podziałka co 5 mm, Wymiary 1250 x 140 x 300 mm +/- 10mm, Waga własna max 600 g | 1 | 238 | 257.04
Wieszak na kroplówki wykonany w całości ze stali nierdzewnej w gatunku OH18N9. Wieszak posiadający 2 haczyki na pojemniki z płynami infuzyjnymi. Regulacja wysokości w zakresie min od 1200 do 2150 mm. Podstawa pięcioramienna z kołami o średnicy ok. 50 mm w tym co najmniej 2 z blokadą | 1 | 531 | 573.48
Wieszak na kroplówki wykonany w całości ze stali nierdzewnej w gatunku OH18N9. Wieszak posiadający 2 haczyki na pojemniki z płynami infuzyjnymi. Regulacja wysokości w zakresie min od 1200 do 2150 mm. Podstawa pięcioramienna z kołami o średnicy ok. 50 mm w tym co najmniej 2 z blokadą | 1 | 531 | 573.48
Wieszak na kroplówki wykonany w całości ze stali nierdzewnej w gatunku OH18N9. Wieszak posiadający 2 haczyki na pojemniki z płynami infuzyjnymi. Regulacja wysokości w zakresie min od 1200 do 2150 mm. Podstawa pięcioramienna z kołami o średnicy ok. 50 mm w tym co najmniej 2 z blokadą | 1 | 531 | 573.48
Wieszak na kroplówki wykonany w całości ze stali nierdzewnej w gatunku OH18N9. Wieszak posiadający 2 haczyki na pojemniki z płynami infuzyjnymi. Regulacja wysokości w zakresie min od 1200 do 2150 mm. Podstawa pięcioramienna z kołami o średnicy ok. 50 mm w tym co najmniej 2 z blokadą | 1 | 531 | 573.48
Materac przeciwodleżynowy | 1 | 6448 | 6963.84
Stolik zabiegowy z 3 kuwetami i uchwytem na worek | 1 | 612 | 660.96
Stolik zabiegowy z 3 kuwetami i uchwytem na worek | 1 | 612 | 660.96
Wózek transportowy o konstrukcji kolumnowej, 2 segmentowy | 1 | 20790 | 22453.2
Zestaw przeciwodleżynowy , materac komorowy z pompą- do 4 stopnia odleżyn | 1 | 2769 | 2990.52
Zestaw przeciwodleżynowy , materac komorowy z pompą- do 4 stopnia odleżyn | 1 | 2769 | 2990.52
Zestaw przeciwodleżynowy , materac komorowy z pompą- do 4 stopnia odleżyn | 1 | 2769 | 2990.52
Zestaw przeciwodleżynowy , materac komorowy z pompą- do 4 stopnia odleżyn | 1 | 2769 | 2990.52
Waga lekarska | 1 | 1530 | 1652.4
Waga lekarska | 1 | 1530 | 1652.4
Wzrostomierz ścienny, wyraźne oznaczenia, Wynik, pozostaje niezmienny nawet wtedy, gdy jest odczytywany pod różnym kątem. Płynny i stabilny ruch suwaka z pozycjonerem głowy, zaczepionego się na dwóch wspornikach, wysoka precyzja ± 2 mm. Opór suwaka może być regulowany, aby zapobiec jego zsuwaniu. Duży pozycjoner głowy średnica: 160 mm +/-10mm oraz pozycjoner pięt. Zakres pomiaru 60-210 cm; Podziałka 1 mm; Wymiary ok. 300x2200x232 mm | 1 | 1050 | 1134
Wzrostomierz ścienny, wyraźne oznaczenia, Wynik, pozostaje niezmienny nawet wtedy, gdy jest odczytywany pod różnym kątem. Płynny i stabilny ruch suwaka z pozycjonerem głowy, zaczepionego się na dwóch wspornikach, wysoka precyzja ± 2 mm. Opór suwaka może być regulowany, aby zapobiec jego zsuwaniu. Duży pozycjoner głowy średnica: 160 mm +/-10mm oraz pozycjoner pięt. Zakres pomiaru 60-210 cm; Podziałka 1 mm; Wymiary ok. 300x2200x232 mm | 1 | 1050 | 1134
System do ogrzewania pacjenta | 1 | 32890 | 35521.2
System do ogrzewania pacjenta | 1 | 32890 | 35521.2
Drabinka 2 stopniowa, rozkładana, wykonana z aluminium | 1 | 140 | 172.2
Drabinka 2 stopniowa, rozkładana, wykonana z aluminium | 1 | 140 | 172.2
Drabinka 2 stopniowa, rozkładana, wykonana z aluminium | 1 | 140 | 172.2
Lampka biurowa na biurko - LED, srebrna. | 1 | 845 | 1039.35 | Zestaw=5szt.
Zestaw pościeli do łóżek dziecięcych - poduszka, kołdra, wymiar dopasowany do łóżek dziecięcych | 1 | 2340 | 2527.2 | Zestaw=6szt.
Zestaw pościeli do łóżek dziecięcych - poszewka na poduszkę, poszwa na kołdrę, prześcieradło | 1 | 11136 | 13697.28 | Zestaw=24szt.
Zestaw pościeli do łóżek pobytowych - poduszka 70x80cm, kołdra 140x200cm | 1 | 8025 | 8667 | Zestaw=25szt.
Zestaw pościeli do łóżek pobytowych - poszewka na poduszkę 70x80cm, poszwa na kołdrę 140x200cm, prześcieradło 160x200cm | 1 | 55100 | 67773 | Zestaw=100szt.
Zestaw pościeli do foteli dla matek - poduszka 70x80cm, koc | 1 | 2088 | 2568.24 | Zestaw=8szt.
Zestaw pościeli do foteli dla matek - poszwa na poduszkę 70x80cm, koc, prześcieradło 140x200cm | 1 | 3912 | 4811.76 | Zestaw=8szt.
Kosz na śmieci o poj. 12l, ze stali nierdzewnej, otwierany nożnie | 1 | 800 | 984 | Zestaw=5szt.
Parawan mobilny. Parawan 3 skrzydłowy - umożliwiający składanie i rozkładanie poszczególnych skrzydeł. Skrzydła łączone są za pomocą zawiasów umożliwiających ich obrót o min 90° oraz ułożenie w jednej linii. Parawany wykonane z kształtowników stalowych pokrytych lakierem proszkowym. Wypełnienie parawanu płytą z tworzywa sztucznego łatwą do mycia i dezynfekcji. Parawany mobilne z kołami, z których co najmniej 2 są z blokadą. | 1 | 2352 | 2892.96
Parawan mobilny. Parawan 3 skrzydłowy - umożliwiający składanie i rozkładanie poszczególnych skrzydeł. Skrzydła łączone są za pomocą zawiasów umożliwiających ich obrót o min 90° oraz ułożenie w jednej linii. Parawany wykonane z kształtowników stalowych pokrytych lakierem proszkowym. Wypełnienie parawanu płytą z tworzywa sztucznego łatwą do mycia i dezynfekcji. Parawany mobilne z kołami, z których co najmniej 2 są z blokadą. | 1 | 2352 | 2892.96
Parawan mobilny. Parawan 3 skrzydłowy - umożliwiający składanie i rozkładanie poszczególnych skrzydeł. Skrzydła łączone są za pomocą zawiasów umożliwiających ich obrót o min 90° oraz ułożenie w jednej linii. Parawany wykonane z kształtowników stalowych pokrytych lakierem proszkowym. Wypełnienie parawanu płytą z tworzywa sztucznego łatwą do mycia i dezynfekcji. Parawany mobilne z kołami, z których co najmniej 2 są z blokadą. | 1 | 2352 | 2892.96
Oddział laryngologiczny | 1
Wózek do transportu pacjentów siedzących | 1 | 1296 | 1399.68
Wózek do transportu pacjentów siedzących | 1 | 1296 | 1399.68
Podkład żelowy przeciwodleżynowy dla niemowląt wymiar ok. 70x50cm | 1 | 580 | 626.4
Podkład żelowy przeciwodleżynowy dla niemowląt wymiar ok. 70x50cm | 1 | 580 | 626.4
Sejf meblowy z zamkiem kluczowym, wymiary ok. wys. 300mm, szer. 500mm gł. 370mm, Do montażu we wszystkich rodzajach mebli. Wyposażony w zamek kluczowy wyposażony w półki z regulacją wysokości zawieszenia w zależności od potrzeb. Możliwość mocowania do podłoża. | 1 | 1300 | 1599
Stolik zabiegowy z 3 kuwetami i uchwytem na worek | 1 | 612 | 660.96
Stolik zabiegowy z 3 kuwetami i uchwytem na worek | 1 | 612 | 660.96
Wieszak na kroplówki wykonany w całości ze stali nierdzewnej w gatunku OH18N9. Wieszak posiadający 2 haczyki na pojemniki z płynami infuzyjnymi. Regulacja wysokości w zakresie min od 1200 do 2150 mm. Podstawa pięcioramienna z kołami o średnicy ok. 50 mm w tym co najmniej 2 z blokadą | 1 | 531 | 573.48
Wieszak na kroplówki wykonany w całości ze stali nierdzewnej w gatunku OH18N9. Wieszak posiadający 2 haczyki na pojemniki z płynami infuzyjnymi. Regulacja wysokości w zakresie min od 1200 do 2150 mm. Podstawa pięcioramienna z kołami o średnicy ok. 50 mm w tym co najmniej 2 z blokadą | 1 | 531 | 573.48
Wieszak na kroplówki wykonany w całości ze stali nierdzewnej w gatunku OH18N9. Wieszak posiadający 2 haczyki na pojemniki z płynami infuzyjnymi. Regulacja wysokości w zakresie min od 1200 do 2150 mm. Podstawa pięcioramienna z kołami o średnicy ok. 50 mm w tym co najmniej 2 z blokadą | 1 | 531 | 573.48
Wieszak na kroplówki wykonany w całości ze stali nierdzewnej w gatunku OH18N9. Wieszak posiadający 2 haczyki na pojemniki z płynami infuzyjnymi. Regulacja wysokości w zakresie min od 1200 do 2150 mm. Podstawa pięcioramienna z kołami o średnicy ok. 50 mm w tym co najmniej 2 z blokadą | 1 | 531 | 573.48
Wieszak na kroplówki wykonany w całości ze stali nierdzewnej w gatunku OH18N9. Wieszak posiadający 2 haczyki na pojemniki z płynami infuzyjnymi. Regulacja wysokości w zakresie min od 1200 do 2150 mm. Podstawa pięcioramienna z kołami o średnicy ok. 50 mm w tym co najmniej 2 z blokadą | 1 | 531 | 573.48
Wózek transportowy o konstrukcji kolumnowej, 2 segmentowy | 1 | 20790 | 22453.2
Zestaw przeciwodleżynowy , materac komorowy z pompą- do 4 stopnia odleżyn | 1 | 2769 | 2990.52
Zestaw przeciwodleżynowy , materac komorowy z pompą- do 4 stopnia odleżyn | 1 | 2769 | 2990.52
Zestaw przeciwodleżynowy , materac komorowy z pompą- do 4 stopnia odleżyn | 1 | 2769 | 2990.52
Materac przeciwodleżynowy | 1 | 6448 | 6963.84
Waga lekarska | 1 | 1530 | 1652.4
Waga lekarska | 1 | 1530 | 1652.4
Waga lekarska dla niemowląt | 1 | 930 | 1004.4
Waga lekarska dla niemowląt | 1 | 930 | 1004.4
Parawan mobilny. Parawan 3 skrzydłowy - umożliwiający składanie i rozkładanie poszczególnych skrzydeł. Skrzydła łączone są za pomocą zawiasów umożliwiających ich obrót o min 90° oraz ułożenie w jednej linii. Parawany wykonane z kształtowników stalowych pokrytych lakierem proszkowym. Wypełnienie parawanu płytą z tworzywa sztucznego łatwą do mycia i dezynfekcji. Parawany mobilne z kołami, z których co najmniej 2 są z blokadą. | 1 | 2352 | 2892.96
Parawan mobilny. Parawan 3 skrzydłowy - umożliwiający składanie i rozkładanie poszczególnych skrzydeł. Skrzydła łączone są za pomocą zawiasów umożliwiających ich obrót o min 90° oraz ułożenie w jednej linii. Parawany wykonane z kształtowników stalowych pokrytych lakierem proszkowym. Wypełnienie parawanu płytą z tworzywa sztucznego łatwą do mycia i dezynfekcji. Parawany mobilne z kołami, z których co najmniej 2 są z blokadą. | 1 | 2352 | 2892.96
Parawan mobilny. Parawan 3 skrzydłowy - umożliwiający składanie i rozkładanie poszczególnych skrzydeł. Skrzydła łączone są za pomocą zawiasów umożliwiających ich obrót o min 90° oraz ułożenie w jednej linii. Parawany wykonane z kształtowników stalowych pokrytych lakierem proszkowym. Wypełnienie parawanu płytą z tworzywa sztucznego łatwą do mycia i dezynfekcji. Parawany mobilne z kołami, z których co najmniej 2 są z blokadą. | 1 | 2352 | 2892.96
Krzesło dla odwiedzających dostosowane dla mniejszych dzieci, kubełek siedziska z sklejki laminowanej HPL | 1 | 2950 | 3628.5 | Zestaw=10szt.
Wzrostomierz ścienny, wyraźne oznaczenia, Wynik, pozostaje niezmienny nawet wtedy, gdy jest odczytywany pod różnym kątem. Płynny i stabilny ruch suwaka z pozycjonerem głowy, zaczepionego się na dwóch wspornikach, wysoka precyzja ± 2 mm. Opór suwaka może być regulowany, aby zapobiec jego zsuwaniu. Duży pozycjoner głowy średnica: 160 mm +/-10mm oraz pozycjoner pięt. Zakres pomiaru 60-210 cm; Podziałka 1 mm; Wymiary ok. 300x2200x232 mm | 1 | 1050 | 1134
Wzrostomierz ścienny, wyraźne oznaczenia, Wynik, pozostaje niezmienny nawet wtedy, gdy jest odczytywany pod różnym kątem. Płynny i stabilny ruch suwaka z pozycjonerem głowy, zaczepionego się na dwóch wspornikach, wysoka precyzja ± 2 mm. Opór suwaka może być regulowany, aby zapobiec jego zsuwaniu. Duży pozycjoner głowy średnica: 160 mm +/-10mm oraz pozycjoner pięt. Zakres pomiaru 60-210 cm; Podziałka 1 mm; Wymiary ok. 300x2200x232 mm | 1 | 1050 | 1134
System do ogrzewania pacjenta | 1 | 32890 | 35521.2
Drabinka 2 stopniowa, rozkładana, wykonana z aluminium | 1 | 140 | 172.2
Drabinka 2 stopniowa, rozkładana, wykonana z aluminium | 1 | 140 | 172.2
Zestaw pościeli do łóżek dziecięcych - poduszka, kołdra, wymiar dopasowany do łóżek dziecięcych | 1 | 2730 | 2948.4 | Zestaw=7szt.
Zestaw pościeli do łóżek dziecięcych - poszewka na poduszkę, poszwa na kołdrę, prześcieradło | 1 | 12992 | 15980.16 | Zestaw=28szt.
Zestaw pościeli do łóżek pobytowych - poduszka 70x80cm, kołdra 140x200cm | 1 | 5136 | 5546.88 | Zestaw=16szt.
Zestaw pościeli do łóżek pobytowych - poszewka na poduszkę 70x80cm, poszwa na kołdrę 140x200cm, prześcieradło 160x200cm | 1 | 35264 | 43374.72 | Zestaw=64szt.
Zestaw pościeli do foteli dla matek - poduszka 70x80cm, koc | 1 | 6786 | 8346.78 | Zestaw=26szt.
Zestaw pościeli do foteli dla matek - poszwa na poduszkę 70x80cm, koc, prześcieradło 140x200cm | 1 | 12714 | 15638.22 | Zestaw=26szt.
Kosz na śmieci o poj. 12l, ze stali nierdzewnej, otwierany nożnie | 1 | 1600 | 1968 | Zestaw=10szt.
Lampka biurowa na biurko - LED, srebrna. | 1 | 1014 | 1247.22 | Zestaw=6szt.
Wózek systemowy - do dystrybucji leków na oddziale | 1 | 7086 | 7652.88
Oddział chirurgii | 1
Lampka biurowa na biurko - LED, srebrna. | 1 | 845 | 1039.35 | Zestaw=5szt.
Fotel dla matki, rozkładany | 1 | 1408 | 1520.64
Fotel dla matki, rozkładany | 1 | 1408 | 1520.64
Fotel dla matki, rozkładany | 1 | 1408 | 1520.64
Fotel dla matki, rozkładany | 1 | 1408 | 1520.64
Fotel dla matki, rozkładany | 1 | 1408 | 1520.64
Fotel dla matki, rozkładany | 1 | 1408 | 1520.64
Fotel dla matki, rozkładany | 1 | 1408 | 1520.64
Fotel dla matki, rozkładany | 1 | 1408 | 1520.64
Fotel dla matki, rozkładany | 1 | 1408 | 1520.64
Fotel dla matki, rozkładany | 1 | 1408 | 1520.64
Fotel dla matki, rozkładany | 1 | 1408 | 1520.64
Podkład żelowy przeciwodleżynowy dla niemowląt wymiar ok. 70x50cm | 1 | 580 | 626.4
Podkład żelowy przeciwodleżynowy dla niemowląt wymiar ok. 70x50cm | 1 | 580 | 626.4
Stolik zabiegowy z 3 kuwetami i uchwytem na worek | 1 | 612 | 660.96
Stolik zabiegowy z 3 kuwetami i uchwytem na worek | 1 | 612 | 660.96
Łóżko dla noworodków | 1 | 3517 | 3798.36
Łóżko dla noworodków | 1 | 3517 | 3798.36
Łóżko dla noworodków | 1 | 3517 | 3798.36
Łóżko dla noworodków | 1 | 3517 | 3798.36
Sejf meblowy z zamkiem kluczowym, wymiary ok. wys. 300mm, szer. 500mm gł. 370mm, Do montażu we wszystkich rodzajach mebli. Wyposażony w zamek kluczowy wyposażony w półki z regulacją wysokości zawieszenia w zależności od potrzeb. Możliwość mocowania do podłoża. | 1 | 1300 | 1599
Zestaw pościeli do łóżek dziecięcych - poduszka, kołdra, wymiar dopasowany do łóżek dziecięcych | 1 | 4290 | 4633.2 | Zestaw=11szt.
Zestaw pościeli do łóżek dziecięcych - poszewka na poduszkę, poszwa na kołdrę, prześcieradło | 1 | 18560 | 22828.8 | Zestaw=40szt.
Stolik zabiegowy ze stali nierdzewnej | 1 | 1297 | 1400.76
Stolik zabiegowy ze stali nierdzewnej | 1 | 1297 | 1400.76
Materac przeciwodleżynowy | 1 | 6448 | 6963.84
Zestaw pościeli do łóżek pobytowych - poduszka 70x80cm, kołdra 140x200cm | 1 | 8988 | 9707.04 | Zestaw=28szt.
Zestaw pościeli do łóżek pobytowych - poszewka na poduszkę 70x80cm, poszwa na kołdrę 140x200cm, prześcieradło 160x200cm | 1 | 56202 | 69128.46 | Zestaw=102szt.
Zestaw pościeli do foteli dla matek - poduszka 70x80cm, koc | 1 | 6786 | 8346.78 | Zestaw=26szt.
Zestaw pościeli do foteli dla matek - poszwa na poduszkę 70x80cm, koc, prześcieradło 140x200cm | 1 | 12714 | 15638.22 | Zestaw=26szt.
Kosz na śmieci o poj. 12l, ze stali nierdzewnej, otwierany nożnie | 1 | 1600 | 1968 | Zestaw=10szt.
Wózek do transportu pacjentów siedzących | 1 | 1296 | 1399.68
Wózek do transportu pacjentów siedzących | 1 | 1296 | 1399.68
Wieszak na kroplówki | 1 | 531 | 573.48
Wieszak na kroplówki | 1 | 531 | 573.48
Wieszak na kroplówki wykonany w całości ze stali nierdzewnej w gatunku OH18N9. Wieszak posiadający 2 haczyki na pojemniki z płynami infuzyjnymi. Regulacja wysokości w zakresie min od 1200 do 2150 mm. Podstawa pięcioramienna z kołami o średnicy ok. 50 mm w tym co najmniej 2 z blokadą | 1 | 531 | 573.48
Wieszak na kroplówki | 1 | 531 | 573.48
Wieszak na kroplówki | 1 | 531 | 573.48
Zestaw przeciwodleżynowy , materac komorowy z pompą- do 4 stopnia odleżyn | 1 | 2769 | 2990.52
Zestaw przeciwodleżynowy , materac komorowy z pompą- do 4 stopnia odleżyn | 1 | 2769 | 2990.52
Zestaw przeciwodleżynowy , materac komorowy z pompą- do 4 stopnia odleżyn | 1 | 2769 | 2990.52
Zestaw przeciwodleżynowy , materac komorowy z pompą- do 4 stopnia odleżyn | 1 | 2769 | 2990.52
Waga lekarska | 1 | 1530 | 1652.4
Waga lekarska | 1 | 1530 | 1652.4
Waga lekarska dla niemowląt | 1 | 930 | 1004.4
Waga krzesełkowa | 1 | 3132 | 3382.56
Wzrostomierz ścienny, wyraźne oznaczenia, Wynik, pozostaje niezmienny nawet wtedy, gdy jest odczytywany pod różnym kątem. Płynny i stabilny ruch suwaka z pozycjonerem głowy, zaczepionego się na dwóch wspornikach, wysoka precyzja ± 2 mm. Opór suwaka może być regulowany, aby zapobiec jego zsuwaniu. Duży pozycjoner głowy średnica: 160 mm +/-10mm oraz pozycjoner pięt. Zakres pomiaru 60-210 cm; Podziałka 1 mm; Wymiary ok. 300x2200x232 mm | 1 | 1050 | 1134
Wzrostomierz ścienny, wyraźne oznaczenia, Wynik, pozostaje niezmienny nawet wtedy, gdy jest odczytywany pod różnym kątem. Płynny i stabilny ruch suwaka z pozycjonerem głowy, zaczepionego się na dwóch wspornikach, wysoka precyzja ± 2 mm. Opór suwaka może być regulowany, aby zapobiec jego zsuwaniu. Duży pozycjoner głowy średnica: 160 mm +/-10mm oraz pozycjoner pięt. Zakres pomiaru 60-210 cm; Podziałka 1 mm; Wymiary ok. 300x2200x232 mm | 1 | 1050 | 1134
System do ogrzewania pacjenta | 1 | 32890 | 35521.2
System do ogrzewania pacjenta | 1 | 32890 | 35521.2
Drabinka 2 stopniowa, rozkładana, wykonana z aluminium | 1 | 140 | 172.2
Drabinka 2 stopniowa, rozkładana, wykonana z aluminium | 1 | 140 | 172.2
Wózek systemowy - do dystrybucji leków na oddziale | 1 | 7086 | 7652.88
GABINETY/POM TECHNICZNE | 1
BLOK OPERACYJNY/ WYBUDZENIÓWKA I OIT - PARTER BUDYNEK B 1 | 1
Regał 6-półkowy | 1 | 2116 | 2602.68
Regał 5-półkowy (półki stałe) | 1 | 1572 | 1933.56
Regał 5-półkowy (półki stałe) | 1 | 1572 | 1933.56
Czajnik elektryczny bezprzewodowy | 1 | 197 | 242.31
ODCINEK OPARZENIOWY IV PIETRO BUDYNEK B1 | 1
Chłodziarka na leki mała, podblatowa o pojemności całkowitej min 140 l. Obudowa wykonana ze stali nierdzewnej, wnętrze - tworzywo sztuczne w kolorze srebrnym. W wyposażeniu min 3 ocynkowane rusztowe półki. Drzwi prawe z możliwością zmiany kierunku. Wbudowany zamek na klucz. Chłodzenie wymuszone wentylatorem. Odszranianie automatyczne. Zewnętrzny wyświetlacz temperatury. Sterowanie elektroniczne. Zakres regulacji temperatury min od +1º do +15ºC. Alarm optyczny i dźwiękowy informujący o nieprawidłowościach w pracy urządzenia, wymiary zewnętrzne 60x61x83 cm +/-1cm | 1 | 3792 | 4664.16
ODCINEK POOPERACYJNY ODDZIAŁU OTOLARYNGOLOGII III PIETRO BUDYNEK B1
Zestaw mebli do pokoju EI 0.4A | 1 | 4976 | 6120.48 | 1-biurko z szufladą na klawiaturę (1szt.) / 2-kontener mobilny (1szt.) /3-szafa aktowa (2szt.) /4-szafka na torebki 6-przegrodowa (1szt.) /5-stół śniadaniowy (1szt.) /6-sofa (1szt.)
krzesło obrotowe | 1 | 583 | 717.09
lodówka | 1 | 341 | 419.43
Zestaw mebli do pokoju EI 0.6A | 1 | 1178 | 1448.94 | 1-aneks gospodarczy (1szt.)
krzesło konferencyjne | 4 | 1228 | 1510.44
kosz na śmieci poj. 12L, ze stali nierdzewnej | 1 | 36 | 44.28
Zestaw mebli do pokoju EI 0.10 | 1 | 6212 | 7640.76 | 1-biurko (2szt.) /2-dostawka do biurka (2szt.) /3-dostawka do biurka półokrągła (2szt.) /4-kontener mobilny (2szt.) /5-szafa aktowa (2szt.)
krzesło obrotowe | 2 | 1166 | 1434.18
krzesło konferencyjne | 3 | 921 | 1132.83
Zestaw mebli do pokoju EI 0.11 | 1 | 1874 | 2305.02 | 1-aneks gospodarczy (1szt.) /2-szafki kuchenne wiszące (2szt.) /3-stół śniadaniowy (1szt.)
krzesło konferencyjne | 4 | 1228 | 1510.44
kosz na śmieci poj. 12L, ze stali nierdzewnej | 1 | 36 | 44.28
Zestaw mebli do pokoju EI 0.12 | 1 | 7837 | 9639.51 | 1-biurko (3szt.) /2-dostawka do biurka (2szt.) /3-dostawka półokrągła (1szt.) /4-kontener mobilny (3szt.) /5-szafa aktowa (2szt.)
kosz na śmieci poj. 12L, ze stali nierdzewnej | 1 | 36 | 44.28
krzesło obrotowe | 3 | 1749 | 2151.27
krzesło konferencyjne | 3 | 921 | 1132.83
Zestaw mebli do pokoju EI 0.40 | 1 | 5510 | 6777.3 | 1-biurko (1szt.) /2-dostawka do biurka (1szt.) /3-dostawka do biurka półokrągła (1szt.) /4-kontener mobilny (1szt.) /5-szafa aktowa (2szt.) /6-stolik okolicznościowy (1szt.) /7-szafa ubraniowa (1szt.) /8-szafka na klucze (1szt.)
krzesło konferencyjne | 2 | 594 | 730.62 | krzesło na 4 nogach
lodówka | 1 | 341 | 419.43
krzesło konferencyjne | 2 | 614 | 755.22
krzesło obrotowe | 1 | 583 | 717.09
kosz na śmieci poj. 12L, ze stali nierdzewnej | 1 | 36 | 44.28
Zestaw mebli do pokoju EI 0.39 | 1 | 2545 | 3130.35 | 1-aneks gospodarczy (1szt.) /2-szafki wiszące (2szt.) /3-stół śniadaniowy (1szt.) /4-sofa (1szt.)
krzesło konferencyjne | 6 | 1842 | 2265.66
kosz na śmieci poj. 12L, ze stali nierdzewnej | 1 | 36 | 44.28
lodówka | 1 | 341 | 419.43
Zestaw mebli do pokoju EI 0.22 | 1 | 3028 | 3724.44 | 1-biurko (1szt.) /2-dostawka do biurka (1szt.) /3-kontener mobilny (1szt.) /4-szafa aktowa (1szt.) /5-stolik okolicznościowy (1szt.) /6-
krzesło obrotowe | 1 | 583 | 717.09
kosz na śmieci poj. 12L, ze stali nierdzewnej | 1 | 36 | 44.28
krzesło konferencyjne | 3 | 891 | 1095.93
Zestaw mebli do pokoju EI 0.3
krzesło obrotowe | 1 | 583 | 717.09
Zestaw mebli do pokoju 1.4
krzesło obrotowe | 1 | 583 | 717.09
Zestaw mebli do pokoju 1.6C
Ławka3-osobowa | 1 | 769 | 945.87
Zestaw mebli do pokoju 1.7C
Ławka3-osobowa | 1 | 769 | 945.87
Zestaw mebli do pokoju 1.14 | 1 | 13259 | 16308.57 | 1-biurko z szuladą na klawiaturę (4szt.) /2-szafka na komputer (4szt.) /3-stolik mobilny (1szt.) /4-szafka aktowa (4szt.) /5-aneks gospodarczy (1szt.) /6-sofa (1szt.)
krzesło obrotowe | 4 | 2332 | 2868.36
krzesło konferencyjne | 4 | 1228 | 1510.44
kosz na śmieci poj. 12L, ze stali nierdzewnej | 1 | 36 | 44.28
lodówka | 1 | 341 | 419.43
Zestaw mebli do pokoju 1.15A | 1 | 7225 | 8886.75 | 1-biurko (2szt.) /2-kontener mobilny (2szt.) /3-stolik mobilny (2szt.) /4-szafa aktowa (2szt.) /5-szafka wisząca (4szt.) /6-aneks gospodarczy (1szt.)
kosz na śmieci poj. 12L, ze stali nierdzewnej | 1 | 36 | 44.28
Zestaw mebli do pokoju 1.15B | 1 | 671 | 825.33 | 1-sofa (1szt.)
krzesło obrotowe | 2 | 1166 | 1434.18
krzesło konferencyjne | 5 | 1535 | 1888.05
lodówka | 1 | 341 | 419.43
Zestaw mebli do pokoju 1.16 | 1 | 7235 | 8899.05 | 1-biurko (2szt.) /2-kontener mobilny (2szt.) /3-stolik mobilny (1szt.) /4-szafa aktowa (3szt.) /5-szafka wisząca (2szt.) /6-szafa aktowa (1szt.) /7-sofa (1szt.)
krzesło obrotowe | 2 | 1166 | 1434.18
kosz na śmieci poj. 12L, ze stali nierdzewnej | 1 | 36 | 44.28
krzesło konferencyjne | 3 | 921 | 1132.83
Zestaw mebli do pokoju 1.20 | 1 | 1866 | 2295.18 | 1-lada pielęgniarska (1szt.)
krzesło obrotowe | 2 | 1166 | 1434.18
Zestaw mebli do pokoju 1.21 | 1 | 9874 | 12145.02 | 1-biurko (3szt.) /2-kontener mobilny (3szt.) /3-stół konferencyjny (1szt.) /4-szafka wisząca (4szt.) /5-szafa aktowa (3szt.) /6-aneks gospodarczy (1szt.) /7-sofa (1szt.)
krzesło obrotowe | 3 | 1749 | 2151.27
krzesło konferencyjne | 6 | 1782 | 2191.86
kosz na śmieci poj. 12L, ze stali nierdzewnej | 1 | 36 | 44.28
lodówka | 1 | 341 | 419.43
Zestaw mebli do pokoju 1.33 | 1 | 3002 | 3692.46 | 1-biurko (2szt.) /2-dostawka do biurka półokrągła (1szt.) /3-szafa aktowa (1szt.) /4-szafka wisząca (1szt.)
krzesło konferencyjne | 4 | 1228 | 1510.44
krzesło obrotowe | 2 | 1166 | 1434.18
kosz na śmieci poj. 12L, ze stali nierdzewnej | 1 | 36 | 44.28
Zestaw mebli do pokoju 1.35 | 1 | 2010 | 2472.3 | 1-aneks gospodarczy (1szt.) /2-stół śniadaniowy (1szt.)
kosz na śmieci poj. 12L, ze stali nierdzewnej | 1 | 36 | 44.28
krzesło konferencyjne | 2 | 614 | 755.22
Zestaw mebli do pokoju 1.36 | 1 | 1745 | 2146.35 | 1-biurko (1szt.) /2-szafa aktowa (1szt.)
krzesło obrotowe | 1 | 583 | 717.09
Zestaw mebli do pokoju 1.38A
Ławka3-osobowa | 2 | 1538 | 1891.74
Zestaw mebli do pokoju 1.40 | 1 | 1866 | 2295.18 | 1-lada pielęgniarska (1szt.)
krzesło obrotowe | 4 | 2332 | 2868.36
Zestaw mebli do pokoju 1.42 | 1 | 4449 | 5472.27 | 1-biurko (1szt.) /2-kontener mobilny (1szt.) /3-szafa gospodarcza (1szt.) /4-szafa aktowa (1szt.) /5-aneks gospodarczy (1szt.) /6-stolik mobilny (1szt.) /7-sofa (1szt.)
krzesło konferencyjne | 3 | 891 | 1095.93
krzesło obrotowe | 1 | 583 | 717.09
lodówka | 1 | 341 | 419.43
kosz na śmieci poj. 12L, ze stali nierdzewnej | 1 | 36 | 44.28
Zestaw mebli do pokoju 1.43 | 1 | 1110 | 1365.3 | 1-lada pielęgniarska (1szt.)
krzesło obrotowe | 1 | 1166 | 1434.18
Zestaw mebli do pokoju 1.46 | 1 | 10161 | 12498.03 | 1-biurko (5szt.) /2-szafka na komputer (5szt.) /3-stolik mobilny (1szt.) /4-szafa aktowa (3szt.) /5-szafka wisząca (5szt.) / 6-aneks gospodarczy (1szt.) /7-sofa (1szt.)
krzesło obrotowe | 5 | 2915 | 3585.45
lodówka | 1 | 341 | 419.43
kosz na śmieci poj. 12L, ze stali nierdzewnej | 1 | 36 | 44.28
telewizor | 1 | 1540 | 1894.2
Zestaw mebli do pokoju 1.50
krzesło konferencyjne | 1 | 307 | 377.61
Zestaw mebli do pokoju 1.51
krzesło konferencyjne | 2 | 614 | 755.22
Zestaw mebli do pokoju 1.52 | 1 | 3923 | 4825.29 | 1-biurko recepcyjne (1szt.) /2-ostawka do biurka (1szt.) /3-kontener mobilny (1szt.) /4-stolik okolicznościowy (1szt.) /5-szafa aktowa (2szt.) /6-szafka wisząca (2szt.)
kosz na śmieci poj. 12L, ze stali nierdzewnej | 1 | 36 | 44.28
krzesło konferencyjne | 3 | 891 | 1095.93
krzesło konferencyjne | 2 | 614 | 755.22
krzesło obrotowe | 1 | 583 | 717.09
Zestaw mebli do pokoju 1.53 | 1 | 5930 | 7293.9 | 1-biurko (1szt.) /2-kontener mobilny (1szt.) /3-stolik okolicznościowy (1szt.) /4-szafa aktowa (3szt.) /5-szafka wisząca żaluzjowa (2szt.) /6-sofa (1szt.)
kosz na śmieci poj. 12L, ze stali nierdzewnej | 1 | 36 | 44.28
fotel obrotowy wysoki | 1 | 704 | 865.92
krzesło konferencyjne | 2 | 874 | 1075.02
Zestaw mebli do pokoju 1.54 | 1 | 1971 | 2424.33 | 1-biurko z szufladą na klawiaturę (1szt.) /2-kontener dostawiany (1szt.)
krzesło obrotowe | 1 | 583 | 717.09
krzesło konferencyjne | 2 | 614 | 755.22
Zestaw mebli do pokoju 1.56 | 1 | 6190 | 7613.7 | 1-biurko (1szt.) /2-dostawka do biurka (1szt.) /3-dostawka do biurka półokrągła (1szt.) /4-kontener mobilny (1szt.) /5-półka na korespondencję (1szt.) /6-szafa aktowa (3szt.) /7-szafa ubraniowa (1szt.) /8-szafa gospodarcza (1szt.) /9-szafka wisząca (2szt.) /10-aneks kuchenny wysoki (1szt.)
kosz na śmieci poj. 12L, ze stali nierdzewnej | 1 | 36 | 44.28
krzesło konferencyjne mobilne | 2 | 342 | 420.66
krzesło obrotowe | 1 | 583 | 717.09
Zestaw mebli do pokoju 1.55 | 1 | 1906 | 2344.38 | 1-biurko z szufladą na klawiatrurę (1szt.) /2-kontener mobilny (1szt.)
krzesło obrotowe | 1 | 583 | 717.09
krzesło konferencyjne | 2 | 614 | 755.22
Zestaw mebli do pokoju EI 2.12
krzesło konferencyjne | 2 | 614 | 755.22
Zestaw mebli do pokoju EI 2.13
krzesło konferencyjne | 3 | 921 | 1132.83
Zestaw mebli do pokoju EI 2.14
krzesło obrotowe | 2 | 1166 | 1434.18
Zestaw mebli do pokoju EI 2.15
krzesło konferencyjne | 3 | 921 | 1132.83
Zestaw mebli do pokoju EI 2.16 | 1 | 1971 | 2424.33 | 1-biurko z szufladą na klawiaturę (1szt.) /2-kontener dostawiany (1szt.)
krzesło obrotowe | 1 | 583 | 717.09
krzesło konferencyjne | 2 | 614 | 755.22
Zestaw mebli do pokoju EI 2.17 | 1 | 7114 | 8750.22 | 1-zabudowa meblowa (1szt.) /2-szafka mobila górą zamykana żaluzją (1szt.) /3-sofa (1szt.) /4-stolik przedszkolne (1szt.) /5-krzesło przedszkolne (6szt.) /6-stolik okolicznościowy (2szt.) /7-zabudowa meblowa kolorowa (1szt.)
lodówka | 1 | 341 | 419.43
telewizor | 1 | 1540 | 1894.2
kosz na śmieci poj. 12L, ze stali nierdzewnej | 1 | 36 | 44.28
krzesło konferencyjne | 6 | 1842 | 2265.66
Zestaw mebli do pokoju EI 2.18 | 1 | 6088 | 7488.24 | 1-biurko z szufladą na klawiaturę (1szt.) /2-kontener mobilny (1szt.) /3-stolik mobilny (2szt.) /4-szafa aktowa (1szt.) /5-szafka wisząca (3szt.) /6-aneks gospodarczy (1szt.) /7-szafka kuchenna wisząca (2szt.) /8-sofa
kosz na śmieci poj. 12L, ze stali nierdzewnej | 1 | 36 | 44.28
krzesło konferencyjne | 5 | 1485 | 1826.55
lodówka | 1 | 341 | 419.43
Zestaw mebli do pokoju EI 2.5A | 1 | 6901 | 8488.23 | 1-lada pielęgniarska (1szt.) /2-kontener mobilny (2szt.) /3-szafa aktowa (2szt.)
krzesło obrotowe | 2 | 1166 | 1434.18
krzesło konferencyjne | 2 | 614 | 755.22
Zestaw mebli do pokoju EI 2.19 | 1 | 1971 | 2424.33 | 1-biurko z szufladą na klawiaturę (1szt.) /2-kontener dostawiany (1szt.)
krzesło obrotowe | 1 | 583 | 717.09
Zestaw mebli do pokoju EI 2.20 | 1 | 7573 | 9314.79 | 1-stół konferencyjny (1szt.) /2-biurko (1szt.) /3-kontener mobilny (1szt.) /4-stolik okolicznościowy (1szt.) /5-szafa aktowa (2szt.) /6-szafka wisząca (1szt.) /7-aneks gospodarczy (1szt.) /8-szafka kuchenna wisząca (2szt.)
kosz na śmieci poj. 12L, ze stali nierdzewnej | 1 | 36 | 44.28
krzesło obrotowe | 2 | 1166 | 1434.18
krzesło konferencyjne | 6 | 1842 | 2265.66
Zestaw mebli do pokoju EI 2.21 | 1 | 1775 | 2183.25 | 1-biurko (1szt.) /2-kontener dostawiany (1szt.)
krzesło obrotowe | 1 | 583 | 717.09
krzesło konferencyjne | 4 | 1228 | 1510.44
Zestaw mebli do pokoju EI 2.22 | 1 | 17843 | 21946.89 | 1-biurko z szufladą na klawiaturę (5szt.) /2-szafka na komputer (5szt.) /3-regał wiszący (1szt.) /4-stolik mobilny (1szt.) /5-szafa aktowa (6szt.) /6-szafka wisząca (5szt.) /7-aneks gospodarczy (1szt.) /8-szafka kuchenna wisząca (2szt.)
kosz na śmieci poj. 12L, ze stali nierdzewnej | 1 | 36 | 44.28
krzesło obrotowe | 5 | 2915 | 3585.45
krzesło konferencyjne | 2 | 614 | 755.22
Zestaw mebli do pokoju EI 2.23 | 1 | 16916 | 20806.68 | 1-biurko z szuflada na klawiaturę (5szt.) /2-sofa (1szt.) /3-szafka na komputer (5szt.) /4-regał wiszący (1szt.) /5-stolik mobilny (1szt.) /6-szafa aktowa (4szt.) /7-szafka wisząca (5szt.) /8-aneks gospodarczy (1szt.) /9- szafka kuchenna wisząca (2szt.)
kosz na śmieci poj. 12L, ze stali nierdzewnej | 1 | 36 | 44.28
telewizor | 1 | 1540 | 1894.2
krzesło obrotowe | 5 | 2915 | 3585.45
lodówka | 1 | 341 | 419.43
Zestaw mebli do pokoju EI 2.24
krzesło konferencyjne | 3 | 921 | 1132.83
Zestaw mebli do pokoju EI 2.25
krzesło konferencyjne | 3 | 921 | 1132.83
Zestaw mebli do pokoju EI 2.26
krzesło konferencyjne | 1 | 307 | 377.61
Zestaw mebli do pokoju EI 2.27
krzesło konferencyjne | 1 | 307 | 377.61
Zestaw mebli do pokoju EI 2.30
krzesło konferencyjne | 3 | 921 | 1132.83
Zestaw mebli do pokoju EI 2.31
krzesło konferencyjne | 3 | 921 | 1132.83
Zestaw mebli do pokoju EI 2.32
krzesło konferencyjne | 3 | 921 | 1132.83
Zestaw mebli do pokoju EI 2.33
krzesło konferencyjne | 3 | 921 | 1132.83
Zestaw mebli do pokoju EI 2.40
krzesło konferencyjne | 2 | 614 | 755.22
Zestaw mebli do pokoju EI 2.4 | 1 | 5775 | 7103.25 | 1-biurko recepcyjne (1szt.) /2-dostawka do biurka (1szt.) /3-kontener mobilny (1szt.) /4-pólka na korespondencję (1szt.) /5-szafka aktowa (1szt.) /6-szafa ubraniowa (1szt.) /7-szafa gospodarcza (1szt.) /8-szafka wisząca (2szt.) /9-aneks kuchenny wysoki (1szt.)
kosz na śmieci poj. 12L, ze stali nierdzewnej | 1 | 36 | 44.28
krzesło konferencyjne | 2 | 594 | 730.62
krzesło obrotowe | 1 | 583 | 717.09
Zestaw mebli do pokoju EI 2.4A | 1 | 4733 | 5821.59 | 1-biurko (1szt.) /2-dostawka do biurka (1szt.) /3-kontener mobilny (1szt.) /4-stolik okolicznościowy (1szt.) /5-szafa aktowa (2szt.) /6-szafka wisząca (2szt.)
kosz na śmieci poj. 12L, ze stali nierdzewnej | 1 | 36 | 44.28
krzesło konferencyjne | 3 | 891 | 1095.93
krzesło obrotowe | 1 | 583 | 717.09
Zestaw mebli do pokoju EI 2.4B | 1 | 6975 | 8579.25 | 1-biurko (1szt.) /2-kontener mobilny (1szt.) /3-stolik okolicznościowy (1szt.) /4-szafa aktowa (6szt.) /5-sofa (1szt.)
kosz na śmieci poj. 12L, ze stali nierdzewnej | 1 | 36 | 44.28
fotel obrotowy wysoki | 1 | 704 | 865.92
fotel konferencyjny | 2 | 874 | 1075.02
Zestaw mebli do pokoju EI 2.8
krzesło konferencyjne | 1 | 307 | 377.61
Zestaw mebli do pokoju EI 2.10
krzesło konferencyjne | 1 | 307 | 377.61
Komunikacja
Ławka3-osobowa | 4 | 3076 | 3783.48
Zestaw mebli do pokoju EI 3.4 | 1 | 6319 | 7772.37 | 1-biurko recepcyjne (1szt.) /2-dostawka do biurka (1szt.) /3-dostawka do biurka półokrągła (1szt.) /4-kontener mobilny (1szt.) /5-półka na korespondencję (1szt.) /6-szafa aktowa (1szt.) /7-szafa ubraniowa (1szt.) /8-szafa gospodarcza (1szt.)/9-szafka wisząca (2szt.) /10-aneks kuchenny wysoki (1szt.)
kosz na śmieci poj. 12L, ze stali nierdzewnej | 1 | 36 | 44.28
krzesło konferencyjne | 2 | 614 | 755.22
krzesło obrotowe | 1 | 583 | 717.09
Zestaw mebli do pokoju EI 3.4B | 1 | 6781 | 8340.63 | 1-biurko (1szt.) /2-kontener mobilny (1szt.) /3-stolik okolicznościowy (1szt.) /4-szafa aktowa (6szt.) /5-sofa (1szt.)
kosz na śmieci poj. 12L, ze stali nierdzewnej | 1 | 36 | 44.28
fotel obrotowy wysoki | 1 | 704 | 865.92
krzesło konferencyjne | 2 | 594 | 730.62
fotel konferencyjny | 2 | 874 | 1075.02
Zestaw mebli do pokoju EI 3.4A | 1 | 5486 | 6747.78 | 1-biurko (1szt.) /2-dostawka do biurka (1szt.) /3-dostawka do biurka półokrągła (1szt.) /4-kontener mobilny (1szt.) /5-stolik okolicznościowy (1szt.) /6-szafa aktowa (2szt.) /7-szafka wisząca (2szt.)
kosz na śmieci poj. 12L, ze stali nierdzewnej | 1 | 36 | 44.28
krzesło konferencyjne | 3 | 891 | 1095.93
krzesło konferencyjne | 2 | 614 | 755.22
krzesło obrotowe | 1 | 583 | 717.09
Zestaw mebli do pokoju EI 3.17 | 1 | 6872 | 8452.56 | 1-zabudowa meblowa (1szt.) /2-sofa (1szt.) /3-stolik przedszkolny 6-osobowy (1szt.) /4-krzesło przedszkolne (6szt.) /5-szafka mobilna żaluzjowa (1szt.) /6-zabudowa meblowa (1szt.)
krzesło konferencyjne | 6 | 1842 | 2265.66
kosz na śmieci poj. 12L, ze stali nierdzewnej | 1 | 36 | 44.28
telewizor | 1 | 1540 | 1894.2
lodówka | 1 | 341 | 419.43
Zestaw mebli do pokoju EI 3.18 | 1 | 6256 | 7694.88 | 1-biurko (1szt.) /2-kontener mobilny (1szt.) /3-sofa (1szt.) /4-stół konferencyjny (2szt.) /5-szafa aktowa (2szt.) /6-szafka wisząca (2szt.) /7-aneks gospodarczy (1szt.) /8-szafka kuchenna wisząca (2szt.)
kosz na śmieci poj. 12L, ze stali nierdzewnej | 1 | 36 | 44.28
krzesło konferencyjne | 6 | 1782 | 2191.86
lodówka | 1 | 341 | 419.43
krzesło obrotowe | 1 | 583 | 717.09
Zestaw mebli do pokoju EI 3.5A | 1 | 6901 | 8488.23 | 1-lada pielęgniarska (1szt.) /2-kontener mobilny (2szt.) /3-szafa aktowa (2szt.)
krzesło konferencyjne | 2 | 1166 | 1434.18
krzesło obrotowe | 2 | 614 | 755.22
Zestaw mebli do pokoju EI 3.19 | 1 | 1775 | 2183.25 | 1-biurko (1szt.) /2-kontener dostawiany (1szt.)
krzesło obrotowe | 1 | 583 | 717.09
Zestaw mebli do pokoju EI 3.20 | 1 | 12863 | 15821.49 | 1-biurko z szufladą na klawiaturę (5szt.) /2-szafka na komputer (5szt.) /3-regał wiszący (1szt.) /4-stolik mobilny (1szt.) /5-szafa aktowa (6szt.) /6-szafka wisząca (5szt.) /7-aneks gospodarczy (1szt.) /8-szafki kuchenne wiszące (2szt.)
kosz na śmieci poj. 12L, ze stali nierdzewnej | 1 | 36 | 44.28
krzesło obrotowe | 5 | 2915 | 3585.45
Zestaw mebli do pokoju EI 3.21 | 1 | 13053 | 16055.19 | 1-biurko z szufladą na klawiaturę (6szt.) /2-szafka na komputer (6szt.) /3-regał wiszący (1szt.) /4-stolik mobilny (1szt.) /4-szafa aktowa (4szt.) /5-szafka wisząca (6szt.) /6-aneks gospodarczy (1szt.) /7-szafka kuchenna wisząca (2szt.)
kosz na śmieci poj. 12L, ze stali nierdzewnej | 1 | 36 | 44.28
krzesło obrotowe | 6 | 3498 | 4302.54
lodówka | 1 | 341 | 419.43
Zestaw mebli do pokoju EI 3.22 | 1 | 9452 | 11625.96 | 1-biurko (3szt.) /2-kontener mobilny (2szt.) /3-sofa (1szt.) /4-stół konferencyjny (1szt.) /5-szafa aktowa (2szt.) /6-szafka wisząca (4szt.) /7-aneks gospodarczy (1szt.) /8-szafka kuchenna wisząca (2szt.)
kosz na śmieci poj. 12L, ze stali nierdzewnej | 1 | 36 | 44.28
telewizor | 1 | 1540 | 1894.2
fotel obrotowy wysoki | 1 | 704 | 865.92
krzesło obrotowe | 2 | 1166 | 1434.18
krzesło konferencyjne | 4 | 1188 | 1461.24
lodówka | 1 | 341 | 419.43
Zestaw mebli do pokoju EI 3.23
krzesło konferencyjne | 3 | 921 | 1132.83
Zestaw mebli do pokoju EI 3.24
krzesło konferencyjne | 3 | 921 | 1132.83
Zestaw mebli do pokoju EI 3.25
krzesło konferencyjne | 3 | 921 | 1132.83
Zestaw mebli do pokoju EI 3.26
krzesło konferencyjne | 3 | 921 | 1132.83
Zestaw mebli do pokoju EI 3.27
krzesło konferencyjne | 2 | 614 | 755.22
Zestaw mebli do pokoju EI 3.30
krzesło konferencyjne | 3 | 921 | 1132.83
Zestaw mebli do pokoju EI 3.31
krzesło konferencyjne | 3 | 921 | 1132.83
Zestaw mebli do pokoju EI 3.33
krzesło konferencyjne | 3 | 921 | 1132.83
Zestaw mebli do pokoju EI 3.34
krzesło obrotowe | 2 | 1166 | 1434.18
Zestaw mebli do pokoju EI 3.35
krzesło konferencyjne | 3 | 921 | 1132.83
Zestaw mebli do pokoju EI 3.36
krzesło konferencyjne | 3 | 921 | 1132.83
Zestaw mebli do pokoju EI 3.39 | 1 | 1810 | 2226.3 | 1-biurko (1szt.) /2-kontener dostawiany (1szt.)
krzesło obrotowe | 1 | 583 | 717.09
krzesło konferencyjne | 2 | 614 | 755.22
Komunikacja 3.
stolik okolicznościowy | 1 | 161 | 198.03
Ławka3-osobowa | 2 | 1538 | 1891.74
Zestaw mebli do pokoju EI 3.12 | 1 | 6245 | 7681.35 | 1-biurko z szufladą na klawiaturę (1szt.) /2-kontener mobilny (1szt.) /3-sofa (1szt.) /4-stolik mobilny (1szt.) /5-szafa aktowa (2szt.) /6-szafka wisząca (2szt.) /7-aneks gospodarczy (1szt.) /8-szafka kuchenna wisząca (2szt.)
kosz na śmieci poj. 12L, ze stali nierdzewnej | 1 | 36 | 44.28
krzesło obrotowe | 1 | 583 | 717.09
krzesło konferencyjne | 3 | 891 | 1095.93
lodówka | 1 | 341 | 419.43
Zestaw mebli do pokoju EI 3.10 | 1 | 1775 | 2183.25 | 1-biurko (1szt.) /2-kontener dostawiany (1szt.)
krzesło obrotowe | 1 | 583 | 717.09
krzesło konferencyjne | 1 | 307 | 377.61
Zestaw mebli do pokoju EI 3.8 | 1 | 3880 | 4772.4 | 1-lada pielęgniarska (1szt.) /2-kontener mobilny (2szt.) /3-szafa aktowa (2szt.)
krzesło obrotowe | 2 | 1166 | 1434.18
krzesło konferencyjne | 2 | 614 | 755.22
Zestaw mebli do pokoju EI 4.4 | 1 | 6319 | 7772.37 | 1-biurko recepcyjne (1szt.) /2-dostawka do biurka (1szt.) /3-dostawka do biurka półokrągła (1szt.) /4-kontener mobilny (1szt.) /5-pólka na korespondencję (1szt.) /6-szafa aktowa (1szt.) /7-szafa ubraniowa (1szt.) /8-szafa gospodarcza (1szt.) /9-szafka wisząca (2szt.) /10-aneks kuchenny wysoki (1szt.)
kosz na śmieci poj. 12L, ze stali nierdzewnej | 1 | 36 | 44.28
krzesło konferencyjne mobilne | 2 | 342 | 420.66
krzesło obrotowe | 1 | 583 | 717.09
Zestaw mebli do pokoju EI 4.4A | 1 | 5486 | 6747.78 | 1-biurko recepcyjne (1szt.) /2-dostawka do biurka (1szt.) /3-dostawka do biurka półokrągła (1szt.) /4-kontener mobilny (1szt.) /5-stolik okolicznościowy (1szt.) /6-szafa aktowa (2szt.) /7-szafka wisząca (2szt.)
kosz na śmieci poj. 12L, ze stali nierdzewnej | 1 | 36 | 44.28
krzesło konferencyjne | 3 | 891 | 1095.93
krzesło konferencyjne | 2 | 614 | 755.22
krzesło obrotowe | 1 | 583 | 717.09
Zestaw mebli do pokoju EI 4.4B | 1 | 6781 | 8340.63 | 1-biurko (1szt.) /2-kontener mobilny (1szt.) /3-stolik okolicznościowy (1szt.) /4-szafa aktowa (6szt.) /5-sofa (1szt.)
kosz na śmieci poj. 12L, ze stali nierdzewnej | 1 | 36 | 44.28
fotel obrotowy wysoki | 1 | 704 | 865.92
fotel konferencyjny | 2 | 874 | 1075.02
Zestaw mebli do pokoju EI 4.8 | 1 | 5881 | 7233.63 | 1-biurko (1szt.) /2-kontener mobilny (1szt.) /3-sofa (1szt.) /4-stolik mobilny (1szt.) /5-szafa aktowa (2szt.) /6-szafka wisząca (2szt.) /7-aneks gospodarczy (1szt.) /8-szafka kuchenna wisząca (2szt.)
kosz na śmieci poj. 12L, ze stali nierdzewnej | 1 | 36 | 44.28
krzesło obrotowe | 1 | 583 | 717.09
krzesło konferencyjne | 4 | 1188 | 1461.24
Zestaw mebli do pokoju EI 4.10
krzesło konferencyjne | 2 | 614 | 755.22
Zestaw mebli do pokoju EI 4.13 | 1 | 1866 | 2295.18 | 1-lada pielęgniarska (1szt.)
krzesło obrotowe | 3 | 1749 | 2151.27
Zestaw mebli do pokoju EI 4.15 | 1 | 5262 | 6472.26 | 1-sofa (1szt.) /2-stolik przedszkolny 6-osobowy (1szt.) /3-krzesło przedszkolne (6szt.) /4-szafka mobilna (1szt.) /5-zabudowa meblowa (1szt.)
krzesło konferencyjne | 6 | 1842 | 2265.66
kosz na śmieci poj. 12L, ze stali nierdzewnej | 1 | 36 | 44.28
lodówka | 1 | 341 | 419.43
telewizor | 1 | 1540 | 1894.2
Zestaw mebli do pokoju EI 4.16 | 1 | 5932 | 7296.36 | 1-biurko pracownicze (1szt.) /2-kontener mobilny (1szt.) /3-stolik mobilny (2szt.) /4-szafka aktowa (1szt.) /5-szafka wisząca (3szt.) /6-aneks gospodarczy (1szt.) /7-szafka kuchenna wisząca (2szt.) /8-sofa (1szt.)
kosz na śmieci poj. 12L, ze stali nierdzewnej | 1 | 36 | 44.28
krzesło konferencyjne | 5 | 1485 | 1826.55
lodówka | 1 | 341 | 419.43
Zestaw mebli do pokoju EI 4.5A | 1 | 6901 | 8488.23 | 1-lada pielęgniarska (1szt.) /2-kontener mobilny (2szt.) /3-szafa aktowa (2szt.)
krzesło obrotowe | 2 | 1166 | 1434.18
krzesło konferencyjne | 2 | 614 | 755.22
Ławka3-osobowa | 4 | 3076 | 3783.48
Zestaw mebli do pokoju EI 4.17 | 1 | 360 | 442.8 | 1-biurko (1szt.)
krzesło obrotowe | 1 | 583 | 717.09
krzesło konferencyjne | 2 | 614 | 755.22
Zestaw mebli do pokoju EI 4.21 | 1 | 11503 | 14148.69 | 1-biurko z szufladą komputerową (5szt.) /2-szafka na komputer (5szt.) /3-regał wiszący (1szt.) /4-stolik mobilny (1szt.) /5-szafa aktowa (4szt.) /6-szafka wisząca (5szt.) /7-aneks gospodarczy (1szt.) /8-szafka kuchenna wisząca (2szt.)
kosz na śmieci poj. 12L, ze stali nierdzewnej | 1 | 36 | 44.28
krzesło obrotowe | 5 | 2915 | 3585.45
Zestaw mebli do pokoju EI 4.20A
krzesło obrotowe | 2 | 1166 | 1434.18
Zestaw mebli do pokoju EI 4.20
krzesło drewniane | 2 | 418 | 514.14
krzesło konferencyjne | 2 | 614 | 755.22
Zestaw mebli do pokoju EI 4.19 | 1 | 1914 | 2354.22 | 1-biurko (1szt.) /2-kontener dostawiany (1szt)
krzesło obrotowe | 3 | 1749 | 2151.27
krzesło konferencyjne | 2 | 614 | 755.22
Zestaw mebli do pokoju EI 4.22 | 1 | 18514 | 22772.22 | 1-biurko z szufladą na klawiaturę (5szt.) /2-szafka na komputer (5szt.) /3-regał wiszący (1szt.) /4-stolik mobilny (1szt.) /5-szafa aktowa (6szt.) /6-szafka wisząca (5szt.) /7-aneks gospodarczy (1szt.) /8-szafka kuchenna wisząca (2szt.) /9-sofa (1szt.)
telewizor | 1 | 1540 | 1894.2
kosz na śmieci poj. 12L, ze stali nierdzewnej | 1 | 36 | 44.28
krzesło obrotowe | 5 | 2915 | 3585.45
lodówka | 1 | 341 | 419.43
Zestaw mebli do pokoju EI 4.23
krzesło konferencyjne | 4 | 1228 | 1510.44
Zestaw mebli do pokoju EI 4.24
krzesło konferencyjne | 3 | 921 | 1132.83
Zestaw mebli do pokoju EI 4.25
krzesło konferencyjne | 2 | 614 | 755.22
Zestaw mebli do pokoju EI 4.28
krzesło konferencyjne | 2 | 614 | 755.22
Zestaw mebli do pokoju EI 4.29
krzesło konferencyjne | 3 | 921 | 1132.83
Zestaw mebli do pokoju EI 4.31
krzesło konferencyjne | 3 | 921 | 1132.83
Zestaw mebli do pokoju EI 4.32
krzesło obrotowe | 2 | 1166 | 1434.18
Zestaw mebli do pokoju EI 4.33
krzesło konferencyjne | 3 | 921 | 1132.83
Zestaw mebli do pokoju EI 4.34
krzesło konferencyjne | 2 | 614 | 755.22
Zestaw mebli do pokoju EI 4.38 | 1 | 687 | 845.01 | 1-biurko (1szt.)
krzesło obrotowe | 1 | 583 | 717.09
krzesło konferencyjne | 2 | 614 | 755.22
Zestaw mebli do pokoju EI 4.37 | 1 | 1810 | 2226.3 | 1-biurko (1szt.) /2-kontener dostawiany (1szt.)
krzesło obrotowe | 1 | 583 | 717.09
krzesło konferencyjne | 2 | 1166 | 1434.18
Zestaw mebli do pokoju EI 4.3
krzesło konferencyjne | 2 | 1166 | 1434.18
Ławka3-osobowa | 4 | 3076 | 3783.48
Komunikacja
krzesło konferencyjne | 10 | 3070 | 3776.1
Zestaw mebli do pokoju EI 5.5A | 1 | 6901 | 8488.23 | 1-lada pielęgniarska (1szt.) /2-kontener mobilny (2szt.) /3-szafka aktowa (2szt.)
krzesło obrotowe | 2 | 1166 | 1434.18
krzesło konferencyjne | 2 | 614 | 755.22
Zestaw mebli do pokoju EI 5.8 | 1 | 3880 | 4772.4 | 1-lada pielęgniarska (1szt.) /2-kontener mobilny (2szt.) /3-szafka aktowa (2szt.)
krzesło obrotowe | 2 | 1166 | 1434.18
krzesło konferencyjne | 2 | 614 | 755.22
Zestaw mebli do pokoju EI 5.10
krzesło konferencyjne | 2 | 614 | 755.22
Zestaw mebli do pokoju EI 5.13
krzesło obrotowe | 1 | 583 | 717.09
krzesło konferencyjne | 2 | 614 | 755.22
Zestaw mebli do pokoju EI 5.14
krzesło obrotowe | 1 | 583 | 717.09
krzesło konferencyjne | 2 | 614 | 755.22
Zestaw mebli do pokoju EI 5.8C
krzesło konferencyjne | 7 | 2149 | 2643.27
Zestaw mebli do pokoju EI 5.9 | 1 | 5881 | 7233.63 | 1-biurko (1szt.) /2-kontener mobilny (1szt.) /3-sofa (1szt.) /4-stolik mobilny (1szt.) /5-szafa aktowa (2szt.) /6-szafka wisząca (2szt.) /7-aneks gospodarczy (1szt.) /8-szafka kuchenna wisząca (2szt.)
kosz na śmieci poj. 12L, ze stali nierdzewnej | 1 | 36 | 44.28
krzesło obrotowe | 1 | 583 | 717.09
fotel konferencyjny | 4 | 1748 | 2150.04
lodówka | 1 | 341 | 419.43
Zestaw mebli do pokoju EI 5.16 | 1 | 4955 | 6094.65 | 1-stól konferencyjny (1szt.) /2-szafka aktowa (2szt.) /3-szafka wisząca (4szt.) /4-biurko (1szt.) /5-aneks gospodarczy (1szt.) /6-szafka kuchenna wisząca (2szt.)
kosz na śmieci poj. 12L, ze stali nierdzewnej | 1 | 36 | 44.28
krzesło obrotowe | 1 | 583 | 717.09
krzesło konferencyjne | 4 | 1188 | 1461.24
lodówka | 1 | 341 | 419.43
Zestaw mebli do pokoju EI 5.17
krzesło obrotowe | 1 | 583 | 717.09
Zestaw mebli do pokoju EI 5.18 | 1 | 1775 | 2183.25 | 1-biurko (1szt.) /2-kontener dostawiany (1szt.)
krzesło obrotowe | 1 | 583 | 717.09
Zestaw mebli do pokoju EI 5.20 | 1 | 17154 | 21099.42 | 1-biurko z szufladą na klawiaturę (5szt.) /2-sofa (1szt.) /3-szafka na komputer (5szt.) /4-regał wiszący (1szt.) /5-stolik mobilny (1szt.) /6-szafa aktowa (4szt.) /7-szafka wisząca (5szt.) /8-aneks gospodarczy (1szt.) /9-szafka kuchenna wisząca (2szt.)
kosz na śmieci poj. 12L, ze stali nierdzewnej | 1 | 36 | 44.28
telewizor | 1 | 1540 | 1894.2
lodówka | 1 | 341 | 419.43
Zestaw mebli do pokoju EI 5.19 | 1 | 18514 | 22772.22 | 1-biurko z szufladą na klawiaturę (5szt.) /2-szafka na komputer (5szt.) /3-regał wiszący (1szt.) /4-stolik mobilny (1szt.) /5-szafa aktowa (6szt.) /6-szafka wisząca (5szt.) /7-aneks gospodarczy (1szt.)/8-szafki kuchenne wiszące (2szt.) /9-sofa (1szt.)
kosz na śmieci poj. 12L, ze stali nierdzewnej | 1 | 36 | 44.28
krzesło obrotowe | 5 | 2915 | 3585.45
Zestaw mebli do pokoju EI 5.21 | 1 | 6468 | 7955.64 | 1-zabudowa meblowa (1szt.) /2-szafka mobilna żaluzjowa (1szt.) /3-sofa (1szt.) /4-stolik okolicznościowy (2szt.) /5-stolik przedszkolny 6-osobowy (1szt.) /6-krzesło przedszkolne (6szt.) /7-zabudowa meblowa kolorowa (1szt.)
telewizor | 1 | 1540 | 1894.2
lodówka | 1 | 341 | 419.43
kosz na śmieci poj. 12L, ze stali nierdzewnej | 1 | 36 | 44.28
krzesło konferencyjne | 6 | 1842 | 2265.66
Zestaw mebli do pokoju EI 5.22
krzesło konferencyjne | 3 | 921 | 1132.83
Zestaw mebli do pokoju EI 5.23
krzesło konferencyjne | 3 | 921 | 1132.83
Zestaw mebli do pokoju EI 5.24
krzesło konferencyjne | 2 | 614 | 755.22
Zestaw mebli do pokoju EI 5.25
krzesło konferencyjne | 2 | 614 | 755.22
Zestaw mebli do pokoju EI 5.28
krzesło konferencyjne | 3 | 921 | 1132.83
Zestaw mebli do pokoju EI 5.31
krzesło konferencyjne | 3 | 921 | 1132.83
Zestaw mebli do pokoju EI 5.32
krzesło obrotowe | 2 | 1166 | 1434.18
Zestaw mebli do pokoju EI 5.29
krzesło konferencyjne | 3 | 921 | 1132.83
Zestaw mebli do pokoju EI 5.34
krzesło konferencyjne | 2 | 614 | 755.22
Zestaw mebli do pokoju EI 5.37 | 1 | 1775 | 2183.25 | 1-biurko (1szt.) /2-kontener dostawiany (1szt.)
krzesło obrotowe | 1 | 583 | 717.09
krzeslo konferencyjne | 2 | 614 | 755.22
Zestaw mebli do pokoju EI 5.3 | 1 | 121 | 148.83 | 1-stolik okolicznościowy (1szt.)
Ławka3-osobowa | 4 | 3076 | 3783.48
Zestaw mebli do pokoju EI 5.4 | 1 | 6319 | 7772.37 | 1-biurko recepcyjne (1szt.) /2-dostawka do biurka (1szt.) /3-dostawka do biurka półokrągła (1szt.) /4-kontener mobilny (1szt.) /5-półka na korespondencję (1szt.) /6-szafa aktowa (2szt.) /7-szafa ubraniowa (1szt.) /8-szafka wisząca (1szt.) /9-aneks kuchenny wysoki (1szt.)
kosz na śmieci poj. 12L, ze stali nierdzewnej | 1 | 36 | 44.28
krzesło konferencyjne mobilne | 2 | 342 | 420.66
krzesło obrotowe | 1 | 583 | 717.09
Zestaw mebli do pokoju EI 5.4A | 1 | 5486 | 6747.78 | 1-biurko recepcyjne (1szt.) /2-dostawka do biurka (1szt.) /3-dostawka do biurka półokrągła (1szt.) /4-kontener mobilny (1szt.) /5-stolik okolicznościowy (1szt.) /6-szafa aktowa (2szt.) /7-szafka wisząca (1szt.) /8-
kosz na śmieci poj. 12L, ze stali nierdzewnej | 1 | 36 | 44.28
krzesło konferencyjne | 3 | 891 | 1095.93
krzesło konferencyjne | 2 | 614 | 755.22
krzesło obrotowe | 1 | 583 | 717.09
Zestaw mebli do pokoju EI 5.4B | 1 | 7584 | 9328.32 | 1-biurko (1szt.) /2-kontener mobilny (1szt.) /3-stolik okolicznościowy (1szt.) /4-szafa aktowa (6szt.) /5-sofa (1szt.) /6-sejf meblowy (1szt.)
kosz na śmieci poj. 12L, ze stali nierdzewnej | 1 | 36 | 44.28
fotel obrotowy wysoki | 1 | 704 | 865.92
krzesło konferencyjne | 2 | 874 | 1075.02
Zestaw mebli do pokoju EI 6.5 | 1 | 4351 | 5351.73 | 1-biurko (1szt.) /2-kontener mobilny (1szt.) /3-szafka wisząca (1szt.) /4-szafa aktowa (2szt.) /5-szafa ubraniowa (1szt.) /6-stolik okolicznościowy (1szt.)
kosz na śmieci poj. 12L, ze stali nierdzewnej | 1 | 36 | 44.28
krzesło konferencyjne | 2 | 594 | 730.62
Zestaw mebli do pokoju EI 6.11 | 1 | 10222 | 12573.06 | 1-stół konferencyjny (22szt.) /2-stolik mobilny (1szt.) /3-szafa żaluzjowa (2szt.) /4-wieszak dwustronny mobilny (1szt.)
fotel konferencyjny | 40 | 17480 | 21500.4
pomocnik mobilny | 3 | 4455 | 5479.65
kosz na śmieci poj. 12L, ze stali nierdzewnej | 2 | 72 | 88.56
Zestaw mebli do pokoju EI 6.9 | 1 | 4949 | 6087.27 | 1-biurko (1szt.) /2-stół konferencyjny (1szt.) /3-kontener mobilny (1szt.) /4-szafka wisząca (1szt.) /5-szafa aktowa (2szt.) /6-aneks gospodarczy (1szt.) /7-szafka kuchenna wisząca (2szt.)
kosz na śmieci poj. 12L, ze stali nierdzewnej | 1 | 36 | 44.28
krzesło konferencyjne | 1 | 297 | 365.31
krzesło obrotowe | 1 | 583 | 717.09
Zestaw mebli do pokoju EI 6.8 | 1 | 7111 | 8746.53 | 1-biurko (2szt.) /2-stół konferencyjny (1szt.) /3-kontener mobilny (1szt.) /4-szafka wisząca (1szt.) /5-szafka aktowa (2szt.) /6-stolik okolicznościowy (1szt.) /7-aneks gospodarczy (1szt.) /8-szafka kuchenna wisząca (2szt.)
kosz na śmieci poj. 12L, ze stali nierdzewnej | 1 | 36 | 44.28
fotel konferencyjny | 2 | 874 | 1075.02
krzesło konferencyjne | 2 | 614 | 755.22
krzesło obrotowe | 1 | 583 | 717.09
Zestaw mebli do pokoju EI 6.7 | 1 | 4823 | 5932.29 | 1-biurko (1szt.) /2-kontener mobilny (1szt.) /3-szafka wisząca (1szt.) /4-szafa aktowa (2szt.) /5-stolik okolicznościowy (1szt.) /6-aneks gospodarczy /7-szafka kuchenna wisząca (2szt.)
krzesło konferencyjne | 2 | 594 | 730.62
fotel konferencyjny | 2 | 874 | 1075.02
kosz na śmieci poj. 12L, ze stali nierdzewnej | 1 | 36 | 44.28
krzesło obrotowe | 1 | 583 | 717.09
suchy podgrzewacz do podgrzewania butelek z pokarmem dla dzieci i noworodków 6-butelkowy | 1 | 15300 | 16524
suchy podgrzewacz do podgrzewania butelek z pokarmem dla dzieci i noworodków 6-butelkowy | 1 | 15300 | 16524
suchy podgrzewacz do podgrzewania butelek z pokarmem dla dzieci i noworodków 6-butelkowy | 1 | 15300 | 16524
suchy podgrzewacz do podgrzewania butelek z pokarmem dla dzieci i noworodków 6-butelkowy | 1 | 15300 | 16524
suchy podgrzewacz do podgrzewania butelek z pokarmem dla dzieci i noworodków 6-butelkowy | 1 | 15300 | 16524
suchy podgrzewacz do podgrzewania butelek z pokarmem dla dzieci i noworodków 6-butelkowy | 1 | 15300 | 16524
suchy podgrzewacz do podgrzewania butelek z pokarmem dla dzieci i noworodków 6-butelkowy | 1 | 15300 | 16524
suchy podgrzewacz do podgrzewania butelek z pokarmem dla dzieci i noworodków 6-butelkowy | 1 | 15300 | 16524
suchy podgrzewacz do podgrzewania butelek z pokarmem dla dzieci i noworodków 6-butelkowy | 1 | 15300 | 16524
suchy podgrzewacz do podgrzewania butelek z pokarmem dla dzieci i noworodków 6-butelkowy | 1 | 15300 | 16524
suchy podgrzewacz do podgrzewania butelek z pokarmem dla dzieci i noworodków 20-butelkowy | 1 | 21200 | 22896
urządzenie do suchego rozmrażania preparatów osocza | 1 | 20700 | 22731 | 1-drukarka protokołów Mefa RP model Kafka o nr ser. 32528 (1 szt.) / 2-UPS 1000W Mustek (1 szt.) / 3-rynienka ze stali szlachetnej (1 szt.)
aparat do znieczulenia | 1 | 222200 | 239976 | 1-monitor pacjenta Draeger model Delta XL o nr ser. 6004862768 (1 szt.) / 2-parownik Sevofluranu VAPOR DW 2000S o nr ser. ASDH-0797 (1 szt.) / 3-stacja dokująca IDS o nr ser. 6501190081 (1 szt.)
myjnia dezynfektor przelotowa, dwudrzwiowa z wbudowaną suszarką do butelek niemowlęcych | 1 | 226851.85 | 245000 | 1-wózek transportowy 2-poziomowy (2 szt.) / 2-wózek iniekcyjny (bez koszy) 3-poziomowy do butelek dla niemowlaków (1 szt.) / 3-kosz z pokrywą na 21 butelek 125ml (2 szt.) / 4-kosz z pokrywą na 21 butelek 250ml (2 szt.) / 5-kosz na 36 zakrętek (2 szt.) / 6-szafka na środki chemiczne (1 szt.)
stacja dokująca do pracy w środowisku MRI | 1 | 60000 | 64800
pompa strzykawkowa z systemem infuzji TCI | 1 | 5400 | 5832
pompa strzykawkowa | 1 | 3900 | 4212
pompa strzykawkowa z systemem infuzji TCI | 1 | 5400 | 5832
pompa objętościowa | 1 | 5430 | 5864.4 | 1-czujnik kropel (1 szt.)
tablice nadrzwiowe imienne nr 1 | 1 | 5352.71 | 6583.83 | 1 zestaw = 71 szt.
tablice nadrzwiowe imienne nr 1 (tymczasowe) | 1 | 150.78 | 185.46 | 1 zestaw = 2 szt.
tablice nadrzwiowe imienne nr 2 | 1 | 1715.12 | 2109.6 | 1 zestaw = 30 szt.
tablice nadrzwiowe bezimienne nr 3 | 1 | 10139.8 | 12471.96 | 1 zestaw = 212 szt.
tablice nadrzwiowe bezimienne nr 3 (tymczasowe) | 1 | 860.93 | 1058.94 | 1 zestaw = 18 szt.
tablice nadrzwiowe bezimienne nr 3A-naklejki na szybę | 1 | 1267.76 | 1559.35 | 1 zestaw = 65 szt.
tablica nadrzwiowa bezimienna nr 3A-naklejka na szybę (tymczasowa) | 1 | 19.5 | 23.99
tablice nadrzwiowe bezimienne nr 4 | 1 | 10023.36 | 12328.73 | 1 zestaw = 211 szt.
tablica nadrzwiowa bezimienna nr 4 (tymczasowa) | 1 | 47.5 | 58.43
tablice naścienne kierunkowe nr 5 | 1 | 3276 | 4029.48 | 1 zestaw = 14 szt.
tablice naścienne oddziałowe nr 6 | 1 | 936 | 1151.28 | 1 zestaw = 4 szt.
tablice naścienne oddziałowe nr 6A - naklejki na szybę | 1 | 864.62 | 1063.48 | 1 zestaw = 11 szt.
| RAZEM: | 11569662.38 | 13078331.06
Typ urządzenia | jednostka | ilość | cena jedn. | wartość
Kotłownia rezerwowa (kotły wraz z zabepieczeniami i osprzętem), w tym: | kpl | 1 |  | 555789.68
kotły stalowe wodne | szt | 3 | 84640 | 253920
podgrzewacze c.w.u. | szt | 6 | 13678.28 | 82069.68
osprzęt (wymienniki, naczynia wzbiorcze, pompy, zawory, itp..) | kpl | 1 | 217400 | 219800
Węzeł cieplny (urządzenia wraz z osprzętem) | kpl | 1 | 121000 | 125500
Maszynownia chłodu, w tym: | kpl | 1 |  | 929720.29
agregaty chłodnicze | szt | 3 | 108125.11 | 324375.33
chłodnice wentylatorowe zewnętrzne glikolowe | szt | 3 | 89596.52 | 268789.56
agregat wody lodowej | szt | 1 | 57181.89 | 57181.89
agregat wody lodowej | szt | 1 | 50855.93 | 50855.93
szafy klimatyzacyjne | szt | 2 | 41008.79 | 82017.58
osprzęt (wymienniki, naczynia wzbiorcze, pompy, zawory, itp..) | kpl | 1 | 146500 | 146500
Hydrofonia, w tym: |  |  |  | 290016
zespoły pompowe | kpl | 2 | 48632 | 97264
zbiornik schładzający | szt | 1 | 4315 | 4315
dozownik dwutlenku chloru wraz z pompą, detektorem, aparaturą | szt | 1 | 43934 | 43934
neutralizator kwasów | szt | 1 | 4339 | 4339
osprzęt (naczynia wzbiorcze, pompy, zawory, itp.) | kpl | 1 | 140164 | 140164
Wyposażenie instalacji wentylacji mechanicznej i klimatyzacji: centrale wentylacyjne, nawilżacze, oddymanie | kpl | 1 |  | 1470944.12
centrala nawiewno-wywiewna Vn=3500 m3/h, dPn=450 Pa, Vw=3500 m3/h, dPw=550 Pa, z wyposażeniem opcjonalnym i automatyką (NW.P.1) | kpl | 1 | 26443.06 | 26443.06
centrala nawiewno-wywiewna Vn=2640 m3/h, dPn=450 Pa, Vw=2100 m3/h, dPw=550 Pa, z wyposażeniem opcjonalnym i automatyką (NW.P.2) | kpl | 1 | 23887.27 | 23887.27
centrala nawiewno-wywiewna Vn=1200 m3/h, dPn=550 Pa, Vw=1150 m3/h, dPw=650 Pa, z wyposażeniem opcjonalnym i automatyką (NW.P.3) | kpl | 1 | 21072.81 | 21072.81
centrala nawiewno-wywiewna Vn=2440 m3/h, dPn=550 Pa, Vw=2180 m3/h, dPw=650 Pa, z wyposażeniem opcjonalnym i automatyką (NW.P.4) | kpl | 1 | 24941.34 | 24941.34
centrala nawiewno-wywiewna Vn=1170 m3/h, dPn=550 Pa, Vw=1650 m3/h, dPw=650 Pa, z wyposażeniem opcjonalnym i automatyką (NW.P.5) | kpl | 1 | 22341.41 | 22341.41
centrala nawiewna Vn=3610 m3/h, dPn=550 Pa, z wyposażeniem opcjonalnym (NW.P.6) | kpl | 1 | 10817.12 | 10817.12
centrala nawiewno-wywiewna Vn=3150 m3/h, dPn=350 Pa, Vw=3150 m3/h, dPw=500 Pa, z wyposażeniem opcjonalnym i automatyką (NW.P.12) | kpl | 1 | 18438.94 | 18438.94
centrala nawiewno-wywiewna w wykonaniu HIGIENICZNYM, Vn=6000 m3/h, dPn=950 Pa, Vw=5700 m3/h, dPw=500 Pa, z wyposażeniem opcjonalnym (NW.0.1, NM.0.2) | kpl | 2 | 55378.21 | 110756.42
centrala nawiewno-wywiewna w wykonaniu HIGIENICZNYM, Vn=9760 m3/h, dPn=950 Pa, Vw=7340 m3/h, dPw=500 Pa, z wyposażeniem opcjonalnym (NW.0.3) | kpl | 1 | 68453.48 | 68453.48
centrala nawiewno-wywiewna w wykonaniu HIGIENICZNYM, Vn=6750 m3/h, dPn=1200 Pa, Vw=6710 m3/h, dPw=650 Pa, z wyposażeniem opcjonalnym (NW.0.5) | kpl | 1 | 58975.67 | 58975.67
centrala nawiewna podwieszana Vn=1400 m3/h, dPn=650 Pa, z wyposażeniem opcjonalnym (NW.0.6) | kpl | 1 | 7786.72 | 7786.72
centrala nawiewa podwieszana Vn=2000 m3/h, dPn=600 Pa, z wyposażeniem opcjonalnym (NW.0.7) | kpl | 1 | 11158 | 11158
centrala nawiewna i dwie centrale wywiewne Vn-16320 m3/h, dPn=700 Pa, Vw=6950+8260 m3/h, dPw=700+700 Pa, z wyposażeniem opcjonalnym i automatyką (N.1.1,W.1.1, W.1.1A) | kpl | 1 | 68506.59 | 68506.59
centrala nawiewno-wywiewna w wykonaniu HIGIENICZNYM, Vn=9390 m3/h, dPn=1250 Pa, Vw=7640 m3/h, dPw=650 Pa, z wyposażeniem opcjonalnym (NW.2.1) | kpl | 1 | 66133.95 | 66133.95
centrala nawiewno-wywiewna Vn=3000 m3/h, dPn=400 Pa, Vw=3000 m3/h, dPw=400 Pa, z wyposażeniem opcjonalnym (NW.5.1) | kp; | 1 | 17816.01 | 17816.01
urządzenie nawiewne do wentylacji nadciśnieniowej z wentylatorem, V=25000 m3/h, dPcałk=850 Pa, dPzewn=600 Pa | szt | 3 | 53614.36 | 160843.08
wentyaltor osiowy nawiewny, jednobiegowy V=19000 m3/h, dP=250 Pa, zasilanie 3x400V, P=4,0 kW, n=1400 obr/min | szt | 3 | 9576.12 | 28728.36
wentyaltor osiowy oddymający o odporności 400 C/120 min V=8000 m3/h, dP=450 Pa, zasilanie 3x400V/3,0 kW | szt | 1 | 8241.11 | 8241.11
wentyaltor dachowy w wykonaniu kwasoodpornym i przeciwwybuchowym, V=240 m3/h, dP=190 Pa, zasilanie 3x400V/0,18 kW, wyposażenie: włącznik serwisowy | szt | 1 | 6091.16 | 6091.16
nawilżacz parowy rezystancyjny przystosowany do pracy na wodzie uzdatnionej, Vpow=6000 m3/h, wydatek pary: 50 kg/h | kpl | 2 | 21382.9 | 42765.8
nawilżacz parowy rezystancyjny przystosowany do pracy na wodzie uzdatnionej, Vpow=9760 m3/h, wydatek pary: 80 kg/h | kpl | 1 | 27571.47 | 27571.47
nawilżacz parowy rezystancyjny przystosowany do pracy na wodzie uzdatnionej, Vpow=6750 m3/h, wydatek pary: 60 kg/h | kpl | 1 | 22441.57 | 22441.57
nawilżacz parowy rezystancyjny przystosowany do pracy na wodzie uzdatnionej, Vpow=1400 m3/h, wydatek pary: 10 kg/h | kpl | 1 | 10079.85 | 10079.85
nawilżacz parowy rezystancyjny przystosowany do pracy na wodzie uzdatnionej, Vpow=16320 m3/h, wydatek pary: 80 kg/h | kpl | 1 | 27692.48 | 27692.48
nawilżacz parowy rezystancyjny przystosowany do pracy na wodzie uzdatnionej, Vpow=9390 m3/h, wydatek pary: 60 kg/h | kpl | 1 | 22441.57 | 22441.57
zespół klimatyzacji: jednostka zewn. + jedn. wewnętrzna ścienna - Qch=6,0 kW | kpl | 4 | 9102.72 | 36410.88
nawliżacz parowy Defensor MK5, wydatek pary 24 kg/h | szt | 1 | 24800 | 24800
centrala wentylacyjna nawiewna podwieszana N.BZ.1, Vn=450 m3/h wraz z nawliżaczem parowym | kpl | 1 | 35916 | 35916
klimatyzator typu split (j.wew.+j.zew.), moc chłodnicza 2kW | kpl | 2 | 20285 | 40570
klimatyzator typu split (j.wew.+j.zew.), moc chłodnicza 12kW | kpl | 4 | 20395 | 81580
klimatyzator typu split (j.wew.+j.zew.), moc chłodnicza 10kW | kpl | 2 | 14323 | 28646
klimatyzator typu split (j.wew.+j.zew.), moc chłodnicza 4kW | kpl | 1 | 16223 | 16223
centrala wentylacyjnio nawiewno-wywiewna w Sali oparzeniowej w wykonaniu higienicznym, Vn=10500m3/h, spręż dysp. 800Pa, Vw=9450 m3/h, spręż dysp. 600 Pa + nawilżacze parowe o wydatku pary: 80 kg/h + 24 kg/h | kpl | 1 | 292373 | 292373
Gazy medyczne |  |  |  | 298676.1
centrala kompletna stacja rozprężania tlenu firmy G. Samaras S.A. 2x10+zb. | kpl | 1 | 35422.9 | 35422.91
centrala kompletna stacja rozprężania podtlenku azotu firmy G. Samaras S.A. 2x3+1 | kpl | 1 | 20243.4 | 20243.35
centrala kompletna stacja rozprężania dwutlenku węgla firmy G. Samaras S.A. 2x3+1 | kpl | 1 | 18439.2 | 18439.22
centrala kompletna stacja próżni medycznej G. Samaras S.A. typu EVISA E-150 | kpl | 1 | 42131 | 42130.99
centrala kompletna stacja próżni medycznej G. Samaras S.A. typu KSA-15 | kpl | 1 | 129939.6 | 129939.63
sprężarka do powietrza pozamedycznego wraz z układem | kpl. | 1 | 52500 | 52500
|  |  | RAZEM | 3670646.19
Nazwa materiału | Jednostka | Ilość | Cena jednostkowa | Suma ubezpieczenia
Agregat prądotwórczy z instalacją olejową i odprowadzania spalin | szt. | 1 | 510344.09 | 510344.09
Stacja transformatorowa | 1004668.16
Transformator 15/04kV, 2000kVA | szt. | 2 | 109239.25 | 218478.5
Rozdzielnia SN | szt. | 1 | 193949.74 | 193949.74
Rozdzielnia Główna nn | szt. | 1 | 592239.92 | 592239.92
Urządzenia UPS
UPS AEG Protect 3M, 240 kVA - 120 minut | szt. | 1 | 348205.09 | 348205.09
UPS AEG Protect 3M, 240 kVA - 15 minut | szt. | 1 | 160420.42 | 160420.42
UPS 40 kVA | szt. | 1 | 29375.55 | 29375.55
UPS 20 kVA | szt. | 1 | 17320.27 | 17320.27
|  |  | RAZEM | 2070333.58