## Mienie
Załącznik nr 10/1 do SIWZ część II
Wykaz maszyn, urządzeń, wyposażenia do ubezpieczenia mienia od wszystkich ryzyk
Lp | Typ urządzenia | jednostka | cena jedn. | suma ubezpieczenia wg wartości odtworzeniowej
I | DOSTAWA URZĄDZEŃ WENTYLACYJNYCH |  |  | 725832.57
1. | Centrala nawiewno-wywiewna Vn=2800 m3/h, dPn=420 Pa, Vw=2910 m3/h, dPw=450 Pa, z wyposażeniem opcjonalnym i automatyką glikolową, sekcje funkcjonalne nawiew: filtr kl. F5, sekcja odzysku ciepła na wymienniku glikolowym, nagrzewnica i chłodnica wodne, wentylator z falownikiem, wywiew: filtr kl. F4, sekcja odzysku ciepła na wymienniku glikolowym, wentylator z falownikiem - wg zestawiena mat.pkt. 1.1 (NW.P.7) | kpl | 23887.28 | 23887.28
2. | Centrala nawiewno-wywiewna Vn=2630 m3/h, dPn=500 Pa, Vw=2550 m3/h, dPw=500 Pa, z wyposażeniem opcjonalnym i automatyką glikolową, sekcje funkcjonalne nawiew: filtr kl. F5, sekcja odzysku ciepła na wymienniku glikolowym, nagrzewnica wodna, wentylator z falownikiem, wywiew: filtr kl. F4, sekcja odzysku ciepła na wymienniku glikolowym, wentylator z falownikiem - wg zestawiena mat.pkt. 1.2 (NW.P.8) | kpl | 21748.16 | 21748.16
3. | Centrala nawiewna podwieszana Vn=1270 m3/h, dPn=350 Pa, z wyposażeniem opcjonalnym, sekcje funkcjonalne nawiew: filtr kl. F5, nagrzewnica i chłodnica wodne, wentylator z falownikiem - wg zestawiena mat.pkt. 1.3 (N.P.9) | kpl | 11870.45 | 11870.45
4. | Centrala nawiewno-wywiewna Vn=13310 m3/h, dPn=600 Pa, Vw=13130 m3/h, dPw=750 Pa, z wyposażeniem opcjonalnym i automatyką glikolową, sekcje funkcjonalne nawiew: filtr kl. F5, sekcja odzysku ciepła na wymienniku glikolowym, nagrzewnica i chłodnica wodne, wentylator z falownikiem, wywiew: filtr kl. F4, sekcja odzysku ciepła na wymienniku glikolowym, wentylator z falownikiem - wg zestawiena mat.pkt. 1.4 (NW.P.10) | kpl | 58549.89 | 58549.89
5. | Centrala nawiewno-wywiewna Vn=4080 m3/h, dPn=450 Pa, Vw=3450 m3/h, dPw=600 Pa, z wyposażeniem opcjonalnym i automatyką glikolową, sekcje funkcjonalne nawiew: filtr kl. F5 i F9, sekcja odzysku ciepła na wymienniku glikolowym, nagrzewnica i chłodnica wodne, wentylator z falownikiem, wywiew: filtr kl. F4, sekcja odzysku ciepła na wymienniku glikolowym, wentylator z falownikiem - wg zestawiena mat.pkt. 1.5 (NW.P.11) | kpl | 27850.29 | 27850.29
6. | Centrala nawiewna podwieszana Vn=1170 m3/h, dPn=800 Pa, z wyposażeniem opcjonalnym, sekcja funkcjonalna nawiew: filtry kl. F5 i F9, nagrzewnica i chłodnica wodne, wentylator z falownikiem - wg zestawiena mat.pkt. 1.6 (N.0.4) | kpl | 12872.63 | 12872.63
7. | Centrala nawiewno-wywiewna Vn=3730 m3/h, dPn=600 Pa, Vw=3780 m3/h, dPw=600 Pa, z wyposażeniem opcjonalnym i automatyką glikolową, sekcje funkcjonalne nawiew: filtr kl. F5, sekcja odzysku ciepła na wymienniku glikolowym, nagrzewnica i chłodnica wodne, wentylator z falownikiem, wywiew: filtr kl. F4, sekcja odzysku ciepła na wymienniku glikolowym, wentylator z falownikiem - wg zestawiena mat.pkt. 1.7 (NW.0.9) | kpl | 27768.19 | 27768.19
8. | Centrala nawiewna podwieszana Vn=1130 m3/h, dPn=500 Pa, z wyposażeniem opcjonalnym, sekcja funkcjonalna nawiew: filtr kl. F5, nagrzewnica i chłodnica wodne, wentylator z falownikiem - wg zestawiena mat.pkt. 1.8 (N.0.10) | kpl | 11870.45 | 11870.45
9. | Centrala nawiewna podwieszana Vn=1420 m3/h, dPn=450 Pa, z wyposażeniem opcjonalnym, sekcja funkcjonalna nawiew: filtr kl. F5, nagrzewnica i chłodnica wodne, wentylator z falownikiem - wg zestawiena mat.pkt. 1.9 (N.0.11) | kpl | 11870.45 | 11870.45
10. | Centrala nawiewna podwieszana Vn=990 m3/h, dPn=800 Pa, z wyposażeniem opcjonalnym, sekcja funkcjonalna nawiew: filtry kl. F5 i F9, nagrzewnica i chłodnica wodne, wentylator z falownikiem - wg zestawiena mat.pkt. 1.10 (N.0.12) | kpl | 9935.03 | 9935.03
11. | Centrala nawiewno-wywiewna Vn=13820 m3/h, dPn=620 Pa, Vw=10520 m3/h, dPw=620 Pa, z wyposażeniem opcjonalnym i automatyką glikolową, sekcje funkcjonalne nawiew: filtr kl. F5, sekcja odzysku ciepła na wymienniku glikolowym, nagrzewnica wodna i chłodnica wodne, wentylator z falownikiem, wywiew: filtr kl. F4, sekcja odzysku ciepła na wymienniku glikolowym, wentylator z falownikiem - wg zestawiena mat.pkt. 1.11 (NW.1.2) | kpl | 55881.81 | 55881.81
12. | Centrala nawiewno-wywiewna Vn=4770 m3/h, dPn=480 Pa, Vw=4060 m3/h, dPw=480 Pa, z wyposażeniem opcjonalnym, sekcje funkcjonalne nawiew: filtry kl. F5 i F9, sekcja odzysku ciepła na wymienniku glikolowym, nagrzewnica i chłodnica wodne, wentylator z falownikiem, wywiew: filtr kl. F4, sekcja odzysku ciepła na wymienniku glikolowym, wentylator z falownikiem - wg zestawiena mat.pkt. 1.12 (NW.1.4) | kpl | 28417.98 | 28417.98
13. | Centrala nawiewno-wywiewna Vn=3120 m3/h, dPn=480 Pa, Vw=2190 m3/h, dPw=480 Pa, z wyposażeniem opcjonalnym, sekcje funkcjonalne nawiew: filtry kl. F5 i F9, sekcja odzysku ciepła na wymienniku glikolowym, nagrzewnica i chłodnica wodne, wentylator z falownikiem, wywiew: filtr kl. F4, sekcja odzysku ciepła na wymienniku glikolowym, wentylator z falownikiem - wg zestawiena mat.pkt. 1.13 (NW.1.5) | kpl | 21097.6 | 21097.6
14. | Centrala nawiewna i dwie centrale wywiewne Vn=14000 m3/h, dPn=600 Pa, Vw=5500+7000 m3/h, dPw=600+600 Pa, z wyposażeniem opcjonalnym i automatyką glikolową, sekcje funkcjonalne nawiew: filtr kl. F5, sekcja odzysku ciepła na wymienniku glikolowym, nagrzewnica i chłodnica wodne, wentylator z falownikiem, wywiew: filtr kl. F4, sekcja odzysku ciepła na wymienniku glikolowym, wentylator z falownikiem - wg zestawiena mat.pkt. 1.14 (N.2.2, W.2.2, W.2.2A) | kpl | 59461.45 | 59461.45
15. | Urządzenie nawiewne do wentylacji nadciśnieniowej z wentylatorem wyposażonym w stabilizator linii charakterystyki oraz kierownice powietrza, V=25000 m3/h, dPcałk=850 Pa, dPzewn=600 Pa zasilanie 3x400V, P=11,0 kW - wg zestawienia mat. pkt. 2.1 | szt | 53614.37 | 107228.74
16. | Urządzenie nawiewne do wentylacji nadciśnieniowej z wentylatorem wyposażonym w stabilizator linii charakterystyki oraz kierownice powietrza, V=25000 m3/h, dPcałk=660 Pa, dPzewn=260 Pa zasilanie 3x400V, P=7,5,0 kW - wg zestawienia mat. pkt. 2.2 | szt | 47300.16 | 47300.16
17. | Wentylator osiowy nawiewny, jednobiegowy V=10000 m3/h, dP=250 Pa, zasilanie 3x400V, P=2,2 kW, n=1400 obr/min - wg zestawienia mat. pkt. 2.3 | szt | 3859.17 | 3859.17
18. | Wentylator kanałowy śr. 250 mm, w obudowie stalowej izolowanej akustycznie, V=820 m3/h, dP=200 Pa, zasilanie 1x230V/max 0,32 kW, wyposażenie: regulator prędkości obrotowej - wg zestawienia mat. pkt. 2.4 | kpl | 1672.88 | 3345.76
19. | Wentylator dachowy wyciągowy z wyrzutem pionowym, V=230 m3/h, dP=200 Pa, zasilanie 1x230V/max 0,10 kW, wyposażenie: regulator prędkości obrotowej, wyłącznik serwisowy,zabezpieczenie termiczne - wg zestawienia mat. pkt. 2.5 | kpl | 840.83 | 840.83
20. | Wentylator dachowy wyciągowy z wyrzutem pionowym, V=1310 m3/h, dP=240 Pa, zasilanie 1x230V/max 0,28 kW, wyposażenie: regulator prędkości obrotowej, wyłącznik serwisowy,zabezpieczenie termiczne - wg zestawienia mat. pkt. 2.6 | kpl | 2561.59 | 2561.59
21. | Wentylator dachowy wyciągowy z wyrzutem pionowym, V=420 m3/h, dP=240 Pa, zasilanie 1x230V/max 0,15 kW, wyposażenie: regulator prędkości obrotowej, wyłącznik serwisowy - wg zestawienia mat. pkt. 2.7 | kpl | 1739.87 | 1739.87
22. | Wentylator dachowy wyciągowy z wyrzutem pionowym, V=880 m3/h, dP=270 Pa, zasilanie 1x230V/max 0,28 kW, wyposażenie: regulator prędkości obrotowej, wyłącznik serwisowy, zabezpieczenie termiczne - wg zestawienia mat. pkt. 2.8 | kpl | 1327.46 | 1327.46
23. | Wentylator dachowy wyciągowy z wyrzutem pionowym, V=180 m3/h, dP=240 Pa, zasilanie 1x230V/max 0,10 kW, wyposażenie: wyłącznik serwisowy,zabezpieczenie termiczne - wg zestawienia mat. pkt. 2.9 | kpl | 840.83 | 840.83
24. | Wentylator dachowy wyciągowy z wyrzutem pionowym, V=120 m3/h, dP=260 Pa, zasilanie 1x230V/max 0,10 kW, wyposażenie: wyłącznik serwisowy,zabezpieczenie termiczne - wg zestawienia mat. pkt. 2.10 | kpl | 840.83 | 840.83
25. | Wentylator dachowy wyciągowy z wyrzutem pionowym, V=740 m3/h, dP=280 Pa, zasilanie 1x230V/max 0,28 kW, wyposażenie: regulator prędkości obrotowej, wyłącznik serwisowy,zabezpieczenie termiczne - wg zestawienia mat. pkt. 2.11 | kpl | 1327.46 | 1327.46
26. | Wentylator dachowy wyciągowy z wyrzutem pionowym, V=250 m3/h, dP=210 Pa, zasilanie 1x230V/max 0,10 kW, wyposażenie: wyłącznik serwisowy,zabezpieczenie termiczne - wg zestawienia mat. pkt. 2.12 | kpl | 840.83 | 2522.49
27. | Wentylator dachowy wyciągowy z wyrzutem pionowym, V=360 m3/h, dP=260 Pa, zasilanie 1x230V/max 0,15 kW, wyposażenie: regulator prędkości obrotowej, wyłącznik serwisowy - wg zestawienia mat. pkt. 2.13 | kpl | 1739.87 | 1739.87
28. | Wentylator dachowy wyciągowy z wyrzutem pionowym, V=200 m3/h, dP=340 Pa, zasilanie 1x230V/max 0,15 kW, wyposażenie: regulator prędkości obrotowej, wyłącznik serwisowy - wg zestawienia mat. pkt. 2.14 | kpl | 1327.46 | 1327.46
29. | Wentylator dachowy wyciągowy z wyrzutem pionowym, V=500 m3/h, dP=300 Pa, zasilanie 1x230V/max 0,28 kW, wyposażenie: regulator prędkości obrotowej, wyłącznik serwisowy - wg zestawienia mat. pkt. 2.15 | kpl | 1327.46 | 2654.92
30. | Wentylator kanałowy śr. 315 mm, w obudowie stalowej izolowanej akustycznie, V=820 m3/h, dP=200 Pa, zasilanie 1x230V/max 0,55 kW, wyposażenie: regulator prędkości obrotowej - wg zestawienia mat. pkt. 2.16 | kpl | 2072.38 | 2072.38
31. | Wentylator dachowy wyciągowy z wyrzutem pionowym, V=600 m3/h, dP=500 Pa, zasilanie 1x230V/max 0,30 kW, wyposażenie: regulator prędkości obrotowej, wyłącznik serwisowy - wg zestawienia mat. pkt. 2.17 | kpl | 3034.02 | 3034.02
32. | Wentylator dachowy wyciągowy z wyrzutem pionowym, V=690 m3/h, dP=200 Pa, zasilanie 1x230V/max 0,15 kW, wyposażenie: regulator prędkości obrotowej, wyłącznik serwisowy - wg zestawienia mat. pkt. 2.18 | kpl | 1739.65 | 1739.65
33. | Wentylator kanałowy śr. 200 mm, w obudowie stalowej, V=400 m3/h, dP=230 Pa, zasilanie 1x230V/max 0,12 kW, wyposażenie: regulator prędkości obrotowej - wg zestawienia mat. pkt. 2.19 | kpl | 453.72 | 453.72
34. | Wentylator kanałowy śr. 160 mm, w obudowie stalowej, V=250 m3/h, dP=210 Pa, zasilanie 1x230V/max 0,10 kW, wyposażenie: regulator prędkości obrotowej - wg zestawienia mat. pkt. 2.20 | kpl | 436.29 | 436.29
35. | Wentylator kanałowy śr. 160 mm, w obudowie stalowej, V=160 m3/h, dP=260 Pa, zasilanie 1x230V/max 0,10 kW, wyposażenie: regulator prędkości obrotowej - wg zestawienia mat. pkt. 2.21 | kpl | 436.29 | 436.29
36. | Wentylator kanałowy śr. 160 mm, w obudowie stalowej, V=180 m3/h, dP=250 Pa, zasilanie 1x230V/max 0,10 kW, wyposażenie: regulator prędkości obrotowej - wg zestawienia mat. pkt. 2.22 | kpl | 436.29 | 436.29
37. | Wentylator kanałowy śr. 160 mm, w obudowie stalowej, V=260 m3/h, dP=200 Pa, zasilanie 1x230V/max 0,10 kW, wyposażenie: regulator prędkości obrotowej - wg zestawienia mat. pkt. 2.23 | kpl | 436.29 | 436.29
38. | Wentylator kanałowy śr. 250 mm, w obudowie stalowej izolwanej akustycznie, V=950 m3/h, dP=150 Pa, zasilanie 1x230V/max 0,32 kW - wg zestawienia mat. pkt. 2.24 | kpl | 1516.69 | 1516.69
39. | Wentylator dachowy wyciągowy z wyrzutem pionowym, V=1150 m3/h, dP=260 Pa, zasilanie 1x230V/max 0,28 kW, wyposażenie: wyłącznik serwisowy, zabezpieczenie termiczne- wg zestawienia mat. pkt. 2.25 | kpl | 2113.04 | 2113.04
40. | Wentylator dachowy wyciągowy z wyrzutem pionowym, V=330 m3/h, dP=240 Pa, zasilanie 1x230V/max 0,15 kW, wyposażenie: regulator prędkości obrotowej, wyłącznik serwisowy - wg zestawienia mat. pkt. 2.26 | kpl | 1108.67 | 2217.34
41. | Wentylator dachowy w wykonaniu kwasoodpornym i przeciwwybuchowym, V=600 m3/h, dP=200 Pa, zasilanie 3x400V/0,25 kW, wyposażenie: wyłącznik serwisowy - wg zestawienia mat. pkt. 2.27 | kpl | 8004.18 | 16008.36
42. | Wentylator dachowy wyciągowy z wyrzutem pionowym, V=1860 m3/h, dP=360Pa, zasilanie 1x230V/max 0,52 kW, wyposażenie: regulator prędkości obrotowej, wyłącznik serwisowy, zabezpieczenie termiczne - wg zestawienia mat. pkt. 2.28 | kpl | 3572.93 | 3572.93
43. | Nawilżacz parowy rezystancyjny przystosowany do pracy na wodzie nieuzdatnionej, wydatek pary: 6 kg/h, kanał 600x300 mm - wg zest. mat. pkt 3.1 | kpl | 9808.03 | 29424.09
44. | Nawilżacz parowy rezystancyjny przystosowany do pracy na wodzie nieuzdatnionej, Vpow=3630 m3/h, wydatek pary: 24 kg/h, kanał 900x600 mm - wg zest. mat. pkt 3.2 | kpl | 13304.92 | 13304.92
45. | Nawilżacz parowy rezystancyjny przystosowany do pracy na wodzie nieuzdatnionej, Vpow=13820 m3/h, wydatek pary: 80 kg/h, kanał 1250x1350 mm - wg zest. mat. pkt 3.3 | kpl | 27571.48 | 27571.48
46. | Nawilżacz parowy rezystancyjny przystosowany do pracy na wodzie nieuzdatnionej, Vpow=4770 m3/h, wydatek pary: 30 kg/h, kanał 900x600 mm - wg zest. mat. pkt 3.4 | kpl | 13475.57 | 13475.57
47. | Nawilżacz parowy rezystancyjny przystosowany do pracy na wodzie nieuzdatnionej, Vpow=3120 m3/h, wydatek pary: 20 kg/h, kanał 600x600 mm - wg zest. mat. pkt 3.5 | kpl | 12815.43 | 12815.43
48. | Nawilżacz parowy rezystancyjny przystosowany do pracy na wodzie nieuzdatnionej, Vpow=14000 m3/h, wydatek pary: 80 kg/h, kanał 1200x1350 mm - wg zest. mat. pkt 3.6 | kpl | 27571.48 | 27571.48
49. | Nagrzewnica kanałowa elektryczna ze sterownikiem regulowanym sygnałem z czujnika temp., czujnikiem temp., nastawnikiem i presostatem różnicowym, śr. 160 mm, 1x230V/ 2,7 kW - wg zest. mat. pkt.4.6 | kpl | 1333.65 | 1333.65
50. | Nagrzewnica kanałowa elektryczna ze sterownikiem regulowanym zewnętrznym sygnałem 0-10 V i presostatem różnicowym, śr.250 mm, 1x230V/1,5 kW - wg zest. mat. pkt.4.4 | kpl | 1661.78 | 3323.56
II | INSTALOWANIE URZĄDZEŃ KLIMATYZACYJNYCH - Przewody i urządzenia |  |  | 32062.95
1. | Zespół klimatyzacji: jednostka zewn.+ jedn. wewnętrzna ścienna - Qch=6,0 kW, zasilenie 1x230/1,6 kW, chłodzenie w okresie zimowym, max. dł. linii freonowej 50 m/H=30 m, ze sterownikami indywidualnymi wg. zestawienia mat. pkt 4.19 | kpl | 6412.59 | 32062.95
III | INSTALACJA CHŁODU WRAZ Z MASZYNOWNIĄ |  |  | 57181.89
1. | Agregaty wody lodowej typ CGAM 020 HE SQ f-my TRANE POLSKA z rozruchem lub równoważne | szt. | 57181.89 | 57181.89
IV | TECHNOLOGIA UZDATNIANIA WODY DLA POTRZEB HYDROTERAPII |  |  | 103116.02
1. | Dostawa materiałów - wanna terapeutyczna typ T-MOT , wsparta na 5 nogach o regulowanej wysokości V=1100l , odpływ/dopływ DN 50, przelew stalający poziom wody DN 80 TECHNOMEX (lub równoważna) | kpl | 48564.32 | 48564.32
2. | Dostawa materiałów - wanna terapeutyczna typ MAGELLAN V=220l, odpływ/dopływ DN50, przelew ustalający poziom wody DN50 TECHNOMEX (lub równoważna) | kpl | 54551.7 | 54551.7
V | DOSTAWA URZĄDZEŃ WENTYLACYJNYCH - BUDYNEK A |  |  | 65162.85
1. | Centrala nawiewno-wywiewna Vn=4410 m3/h, dPn=360 Pa, Vw=3450 m3/h, dPw=360 Pa zasilanie 3x400 kW, z wyposażeniem opcjonalnym i automatyką glikolową, sekcje funkcjonalne nawiew: filtr kl. F5, sekcja odzysku ciepła na wymienniku glikolowym, nagrzewnica i chłodnice wodne, wentylator z falownikiem, wywiew: filtr kl. F4, sekcja odzysku ciepła na wymienniku glikolowym, wentylator z falownikiem - wg zestawiena mat.pkt. 1.1 (N.A.1/W.A.1) | kpl | 27482.51 | 27482.51
2. | Centrala nawiewno-wywiewna Vn=4560 m3/h, dPn=360 Pa, Vw=4150 m3/h, dPw=360 Pa zasilanie 3x400 kW, z wyposażeniem opcjonalnym i automatyką glikolową, sekcje funkcjonalne nawiew: filtr kl. F5, sekcja odzysku ciepła na wymienniku glikolowym, nagrzewnica i chłodnice wodne, wentylator z falownikiem, wywiew: filtr kl. F4, sekcja odzysku ciepła na wymienniku glikolowym, wentylator z falownikiem - wg zestawiena mat.pkt. 1.2 (N.A.2/W.A.2) | kpl | 27482.51 | 27482.51
3. | Wentylator dachowy wyciągowy z wyrzutem pionowym, V=930 m3/h, dP=290 Pa, zasilanie 1x230V/max 0,28 kW, wyposażenie: regulator prędkości obrotowej, wyłącznik serwisowy - wg zestawienia mat. pkt. 2.1 | kpl | 1739.87 | 1739.87
4. | Wentylator kanałowy śr. 160 mm, w obudowie stalowej, V=180 m3/h, dP=230 Pa, zasilanie 1x230V/max 0,10 kW, wyposażenie: regulator prędkości obrotowej - wg zestawienia mat. pkt. 2.2 | kpl | 436.29 | 436.29
5. | Wentylator kanałowy śr. 160 mm, w obudowie stalowej, V=130 m3/h, dP=260 Pa, zasilanie 1x230V/max 0,10 kW, wyposażenie: regulator prędkości obrotowej - wg zestawienia mat. pkt. 2.3 | kpl | 436.29 | 436.29
6. | Wentylator kanałowy śr. 100 mm, w obudowie stalowej, V=50 m3/h, dP=110 Pa, zasilanie 1x230V/max 0,10 kW - wg zestawienia mat. pkt. 2.4 | kpl | 393.05 | 393.05
7. | Wentylator osiowy nawiewny, jednobiegowy V=8000 m3/h, dP=220 Pa, zasilanie 3x400V, P=1,5 kW, n=1400 obr/min z falownikiem - wg zestawienia mat. pkt. 2.5 | szt | 1461.18 | 1461.18
8. | Wentylator dachowy oddymiający o odporności 400 C/120 min, V=8000 m3/h, dP=220 Pa, zasilanie 3x400/1,5 kW - wg zestawienia mat. pkt. 2.6 | szt | 5731.15 | 5731.15
VI Pozostałe
1. | Sufitowa medyczna jednostka zasilająca dla stanowisk wzmożonego nadzoru | szt | 43863.12 | 43863.12
2. | Ścienna jednostka zasilająca GEMINA DUO Etap II dodatkowe | 2 szt. | 70000 | 70000
VII | Instalacja wentylacji mechanicznej i klimatyzacji Budynek G
1. | Agregat grzewczo-wentylacyjny w obudowie izolowanej akustycznie, z filtrem powietrza G4, nagrzewnicą elektryczną, Vn=280 m3/h, dPn=200 Pa, zasilanie 3x400/5,0 kW, wyposażenie: system automatycznej regulacji (termostat, presostat, szafa zasilajaco-sterująca), regulator prędkości obrotowej, kanałowy czujnik temperatury - wg zestawiena mat.pkt. 1.1 | 1 | 6337.49 | 6337.49
2. | Wentylator kanałowy śr. 200 mm, w obudowie izolowanej akustycznie, V=280 m3/h, dP=300 Pa, zasilanie 1x230V/max 0,20 kW, wyposażenie: regulator prędkości obrotowej - wg zestawienia mat. pkt. 2.1 | 1 | 1166.88 | 1166.88
3. | Wentylator kanałowy 800x500 mm, w obudowie stalowej, V=5500 m3/h, dP=300 Pa, zasilanie 3x400V/max 2,8 kW, wyposażenie: regulator prędkości obrotowej, termostat pomieszczeniowy - wg zestawienia mat. pkt. 2.2 | 1 | 5634.98 | 5634.98
4. | Wentylator kanałowy śr. 100 mm, w obudowie stalowej, V=100 m3/h, dP=90 Pa, zasilanie 1x230V/max 0,10 kW - wg zestawienia mat. pkt. 2.3 | 1 | 261.39 | 261.39
5. | Wentylator kanałowy śr. 125 mm, w obudowie stalowej, V=120 m3/h, dP=100 Pa, zasilanie 1x230V/max 0,10 kW - wg zestawienia mat. pkt. 2.4 | 1 | 262.68 | 262.68
6. | Wentylator kanałowy śr. 160 mm, w obudowie stalowej, V=200 m3/h, dP=210 Pa, zasilanie 1x230V/max 0,10 kW, wyposażenie: regulator prędkości obrotowej - wg zestawienia mat. pkt. 2.5 | 1 | 436.29 | 436.29
7. | Wentylator kanałowy śr. 100 mm, w obudowie stalowej, V=80 m3/h, dP=100 Pa, zasilanie 1x230V/max 0,10 kW - wg zestawienia mat. pkt. 2.6 | 2 | 261.39 | 522.78
8. | Wentylator kanałowy śr. 160 mm, w obudowie stalowej, V=250 m3/h, dP=170 Pa, zasilanie 1x230V/max 0,10 kW, wyposażenie: regulator prędkości obrotowej - wg zestawienia mat. pkt. 2.7 | 2 | 436.29 | 872.58
9. | Wentylator kanałowy śr. 100 mm, w obudowie stalowej, V=100 m3/h, dP=90 Pa, zasilanie 1x230V/max 0,10 kW - wg zestawienia mat. pkt. 2.8 | 1 | 393.05 | 393.05
10. | Wentylator łazienkowy V=50 m3/h, zasilanie 1x230V/20 W - wg zestawiena mat. pkt. 2.9 | 1 | 72.28 | 72.28
11. | Zespół klimatyzacji Multisplit: jednostka zewn.- Qch=50 kW - szt 2; jednostki wewn. do montażu ściennego ze sterownikami indywidualnymi, Qch=3,6 kW - 4 szt, Qch=2,8 kW - 39 szt, Qch=2,2 kW - 6 szt, Qch=1,7 kW - 6 szt - wg zestawienia mat. pkt 3.1. do 3.5 | 1 | 229020.8 | 229020.8
VIII | Kotłownia bud. G
1. | Kotły stalowe wodne niskotemperaturowe olejowe typ Vitoplex 300 o mocy 105 kW z palnikiem olejowym dustopniowym f-my Viessmann lub równoważne | 1 | 26225.4908 | 26225.4908
2. | Zbiorniki z tworzywa sztucznego na olej opałowy, jednokomorowe, dwupłaszczowe, bateryjne bez opasek o poj. 1000 dm3 i wymiarach 1100x700x1600 mm - układ dwuprzewodowy typ CoEx plus f-my ROTH lub równoważne | 1 | 2029.03 | 2029.03
3. | Podgrzewacz wody przepływowo-pojemnościowy o poj. 200 dm3 typ Vitocell V-100 f-my Viessmann lub równoważny | 1 | 2950.2 | 2950.2
4. | Naczynia wzbiorcze przeponowe dla zabezpieczenia instalacji cwu typ REFLEX DD 25 lub równowazne | 1 | 283.81 | 283.81
5. | Naczynia wzbiorcze przeponowe dla zabezpieczenia sieci typ REFLEX 100 N lub równowazne | 1 | 443.04 | 443.04
6. | Odmulacze z rur stalowych dla ciśnień 1.6 MPa o średnicy korpusu odmulacza 250 mm i o śr. rur podłączeniowych 40-50 mm - filtroodmulnik FOM dn 50 z wkładem magnetycznym lub równoważny | 1 | 798.15 | 798.15
7. | Rozdzielacze do instalacji c.o. z rur stalowych bez szwu o śr. nominalnej 80 mm | 1.4 | 150.57 | 210.798
8. | Pompy obiegowe inst. c.o. typ MAGNA UPE 65-60 F 430 W o śr. 65 mm f-my Grundfos lub równoważne | 1 | 3790.34 | 3790.34
9. | Pompy ładujące podgrzewacz cwu typ UPS 32-30 F 85 W o śr. 32 mm f-my Grundfos lub równoważne | 1 | 1506.83 | 1506.83
10. | Pompy cyrkulacyjne typ UPE 25-40 B 180 60 W o śr. 40 mm f-my Grundfos lub równoważne | 1 | 849.42 | 849.42
11. | Zawory bezpieczeństwa dla kotła typ SYR 1915 o śr. nominalnej 20 mm lub równoważny | 1 | 66.94 | 66.94
12. | Zawory bezpieczeństwa dla inst. c.w.u. typ SYR 2115 o śr. nominalnej 20 mm lub równoważny | 1 | 66.94 | 66.94
13. | Mieszacze typ DR 40 GFLA z napędem typ VMM 20 220 V f-my Honeywell o śr. 40 mm lub równowżny | 1 | 1400.29 | 1400.29
14. | Montaż komina dwupłaszczowego z blachy stalowej kwasoodpornej o śr. 180 mm o dł. całkowitej 13.5 m kompletnego wraz z czopuchem o dł. 1.80 m , wyczystką i odpływem skroplin | 1 | 5050.09 | 5050.09
RAZEM : |  |  |  | 1387871.97
Lp. | Nazwa | Ilość (kpl.) | Cena jednostkowa brutto | Opis | Nazwa zestawu
1 | KLESZCZYKI DO OPATRUNKÓW ODGIĘTE TYP MAIER DŁUGOŚĆ 265 MM Z ZAMKIEM SZEROKOŚĆ SZCZĘKI 7 MM SKOK ZĄBKÓW 1,25 MM | 1 | 393.12 | kpl = 2 szt. | Zestaw do mikrochirurgii lędźwiowego odcinka kręgosłupa wg Caspara
2 | ZACISK OPATRUNKOWY TYP BACKHAUS ODGIĘTY 50 STOPNI DŁUGOŚĆ 110 MM ROZSTAW SZCZĘK 14 MM | 1 | 648 | kpl = 6 szt.
3 | ZACISK OPATRUNKOWY DO PAPIERU DŁUGOŚĆ 115 MM ODGIĘTY ROZSTAW SZCZĘK 19,5 MM JEDEN KONIEC SZCZĘK KIELICHOWATY DRUGI KULISTY | 1 | 557.28 | kpl = 4 szt.
4 | UCHWYT SKALPELA NR 3 DŁUGOŚĆ 125 MM | 1 | 21.6
5 | NOŻYCZKI PREPARACYJNE ODGIĘTE TYP METZENBAUM DŁUGOŚĆ 180 MM OSTRZA TĘPO TEPE UTWARDZONE Z TWARDĄ WKŁADKĄ ZŁOTE UCHA | 1 | 628.56
6 | NOŻYCZKI DO LIGATURY ODGIĘTE DŁUGOŚĆ 180 MM OSTRZA TĘPO TEPE UTWARDZONE Z TWARDĄ WKŁADKĄ ZE SZLIFEM FALISTYM ZŁOTE UCHA | 1 | 689.04
7 | NOŻYCZKI PREPARACYJNE ODGIĘTE TYP LEXER DŁUGOŚĆ 165 MM OSTRZA TĘPO TEPE UTWARDZONE Z TWARDĄ WKŁADKĄ ZŁOTE UCHA | 1 | 573.48
8 | NOŻYCZKI CHIRURGICZNE PROSTE TĘPO OSTRE DŁUGOŚĆ 145 MM | 1 | 84.24
9 | PINCETA CHIRURGICZNA STANDARD PROSTA KOŃCÓWKA ROBOCZA 1/2 ZĄBKI DŁUGOŚĆ 145 MM | kpl = 2 szt. | 88.56 | kpl = 2 szt.
10 | PINCETA CHIRURGICZNA ŚREDNIO SZEROKA PROSTA KOŃCÓWKA ROBOCZA 1/2 ZĄBKI DŁUGOŚĆ 200 MM | kpl = 2 szt. | 123.12 | kpl = 2 szt.
11 | PINCETA ANATOMICZNA Z UZĘBIENIEM ATRAUMATYCZNYM TYP DE BAKEY SZEROKOŚĆ PYSZCZKA 2MM DŁ. 150 MM | kpl = 2 szt. | 496.8 | kpl = 2 szt.
12 | PINCETA BAGNETOWA TYP GRUENWALD DŁUGOŚĆ 200 MM | kpl = 2 szt. | 406.08 | kpl = 2 szt.
13 | KLESZCZYKI NACZYNIOWE TYP HALSTED-MOSQUITO ODGIĘTE DŁUGOŚĆ 125 MM DELIKATNE SKOK ZĄBKÓW 0,6 MM | kpl = 4 szt. | 423.36 | kpl = 4 szt.
14 | KLESZCZYKI NACZYNIOWE TYP HEISS PROSTE DŁUGOŚĆ 200 MM DELIKATNE KOŃCÓWKA ROBOCZA 1X2 ZĄBKI SKOK ZĄBKÓW 0,7MM | kpl = 2 szt. | 578.88 | kpl = 2 szt.
15 | IMADŁO CHIRURGICZNE TYP CRILLE-WOOD Z ZAPADKĄ DŁUGOŚĆ 145 MM CZĘŚĆ ROBOCZA Z TWARDĄ WKŁADKĄ SZCZĘKI ZĄBKOWANE KRZYŻOWO SKOK 0,4 MM | 1 | 384.48
16 | IMADŁO CHIRURGICZNE TYP DE'BEKEY Z ZAPADKĄ DŁUGOŚĆ 180 MM CZĘŚĆ ROBOCZA Z TWARDĄ WKŁADKĄ SZCZĘKI ZĄBKOWANE KRZYŻOWO SKOK 0,4 MM | 1 | 390.96
17 | ROZWIERACZ TYP WEITLANER OSTRY 3X4 ZĘBY DŁUGOŚĆ 130 MM | 1 | 564.84
18 | ROZWIERACZ TYP WEITLANER TĘPY 3X4 ZĘBY SZEROKOŚĆ 16,5 MM DŁUGOŚC CAŁKOWITA 130 MM | 1 | 956.88
19 | ROZWIERACZ TYP ADSON-BABY ZAKRZYWIONY 3X4 ZĄBKI OSTRY 140 MM | 1 | 1200.96
20 | HAK OPERACYJNY TYP KRAEMER 66X10 DŁUGOŚĆ 210 MM | 1 | 558.36
21 | HAK OPERACYJNY TYP CASPAR 67X17 DŁUGOŚĆ 210 MM | 1 | 558.36
22 | SYSTEM RETRAKTORA DO MIKRODISCEKTOMII TYP SPINE CLASSICS, W SKŁAD KTÓREGO WCHODZĄ: | 1 | 29028.24
23 | PODPIERACZ MIĘŚNI - RETRAKTOR DO ROZSZERZANIA MIĘŚNI, ROZM. 40MM, CZARNY | 1
24 | PODPIERACZ MIĘŚNI - RETRAKTOR DO ROZSZERZANIA MIĘŚNI, ROZM. 45MM, CZARNY | 1
25 | PODPIERACZ MIĘŚNI - RETRAKTOR DO ROZSZERZANIA MIĘŚNI, ROZM. 50MM, CZARNY | 1
26 | PODPIERACZ MIĘŚNI - RETRAKTOR DO ROZSZERZANIA MIĘŚNI, ROZM. 55MM, CZARNY | 1
27 | PODPIERACZ MIĘŚNI - RETRAKTOR DO ROZSZERZANIA MIĘŚNI, ROZM. 60MM, CZARNY | 1
28 | PODPIERACZ MIĘŚNI - RETRAKTOR DO ROZSZERZANIA MIĘŚNI, ROZM. 65MM, CZARNY | 1
29 | PODPIERACZ MIĘŚNI - RETRAKTOR DO ROZSZERZANIA MIĘŚNI, ROZM. 75MM, CZARNY | 1 | 2911.68
30 | PODPIERACZ MIĘŚNI - RETRAKTOR DO ROZSZERZANIA MIĘŚNI, ROZM. 85MM, CZARNY | 1 | 29155.68
31 | BLASZKA - WYMIENNA ŁOPATKA ŚRODKOWA DO ROZSZERZANIA MIĘŚNI Z ZATRZASKIEM OKRĄGŁYM , ROZM. 40MM, CZARNA | 1 | 711.72
32 | BLASZKA - WYMIENNA ŁOPATKA ŚRODKOWA DO ROZSZERZANIA MIĘŚNI Z ZATRZASKIEM OKRĄGŁYM ROZM. 45MM, CZARNA | 1 | 711.72
33 | BLASZKA - WYMIENNA ŁOPATKA ŚRODKOWA DO ROZSZERZANIA MIĘŚNI Z ZATRZASKIEM OKRĄGŁYM , ROZM. 50MM, CZARNA | 1 | 711.72
34 | BLASZKA - WYMIENNA ŁOPATKA ŚRODKOWA DO ROZSZERZANIA MIĘŚNI Z ZATRZASKIEM OKRĄGŁYM , ROZM. 55MM, CZARNA | 1 | 711.72
35 | BLASZKA - WYMIENNA ŁOPATKA ŚRODKOWA DO ROZSZERZANIA MIĘŚNI Z ZATRZASKIEM OKRĄGŁYM , ROZM. 60MM, CZARNA | 1 | 711.72
36 | BLASZKA - WYMIENNA ŁOPATKA ŚRODKOWA DO ROZSZERZANIA MIĘŚNI Z ZATRZASKIEM OKRĄGŁYM , ROZM. 65MM, CZARNA | 1 | 711.72
37 | BLASZKA - WYMIENNA ŁOPATKA ŚRODKOWA DO ROZSZERZANIA MIĘŚNI Z ZATRZASKIEM OKRĄGŁYM , ROZM. 70MM, CZARNA | 1 | 743.04
38 | PRZECIWROZSZERZACZ CASPARA O DŁ PROWADNICY 100MM, DŁ. BRANŻ 105MM I MAX ROZWARCIU BRANŻ 60MM | 1
39 | BLASZKA - WYMIENNA ŁOPATKA BOCZNA DO ROZSZERZANIA MIĘŚNI Z ZATRZASKIEM KULKOWYM, ROZM. 35MM, CZARNA | 1
40 | BLASZKA - WYMIENNA ŁOPATKA BOCZNA DO ROZSZERZANIA MIĘŚNI Z ZATRZASKIEM KULKOWYM, ROZM. 40MM, CZARNA | 1
41 | BLASZKA - WYMIENNA ŁOPATKA BOCZNA DO ROZSZERZANIA MIĘŚNI Z ZATRZASKIEM KULKOWYM, ROZM. 45MM, CZARNA | 1
42 | BLASZKA - WYMIENNA ŁOPATKA BOCZNA DO ROZSZERZANIA MIĘŚNI Z ZATRZASKIEM KULKOWYM, ROZM. 50MM, CZARNA | 1
43 | BLASZKA - WYMIENNA ŁOPATKA BOCZNA DO ROZSZERZANIA MIĘŚNI Z ZATRZASKIEM KULKOWYM, ROZM. 55MM, CZARNA | 1
44 | BLASZKA - WYMIENNA ŁOPATKA BOCZNA DO ROZSZERZANIA MIĘŚNI Z ZATRZASKIEM KULKOWYM, ROZM. 60MM, CZARNA | 1
45 | BLASZKA - WYMIENNA ŁOPATKA BOCZNA DO ROZSZERZANIA MIĘŚNI Z ZATRZASKIEM KULKOWYM, ROZM. 65MM, CZARNA | 1
46 | BLASZKA - WYMIENNA ŁOPATKA BOCZNA DO ROZSZERZANIA MIĘŚNI Z ZATRZASKIEM KULKOWYM, ROZM. 75MM, CZARNA | 1 | 387.72
47 | BLASZKA - WYMIENNA ŁOPATKA BOCZNA DO ROZSZERZANIA MIĘŚNI Z ZATRZASKIEM KULKOWYM, ROZM. 85MM, CZARNA | 1 | 387.72
48 | PENSETA DO WYMIANY BLASZEK Z ZATRZASKIEM KULKOWYM | 1
49 | WKŁAD Z TWORZYWA SZTUCZNEGO DO KOSZOSITA O WYM. 540X253MM DEDYKOWANY PRZECIWROZSZERZACZOWI I ROZPIERACZOM MIĘŚNI | 1
50 | WKŁAD Z TWORZYWA SZTUCZNEGO DO KOSZOSITA O WYM. 540X253MM DEDYKOWANY BLSZKOM - ŁOPATKOM WYMIENNYM | 1
51 | RETRAKTOR CASPAR DO KORZONKÓW NERWOWYCH SZER. 6MM DŁ. 240MM | 1 | 356.4
52 | RETRAKTOR CASPAR DO KORZONKÓW NERWOWYCH SZER. 4MM DŁ. 240MM | 1 | 356.4
53 | NOŻYK MIKROCHIRURGICZNY TYP CASPAR PROSTY OSTRZE TĘPE DŁ. 200MM | 1 | 786.24
54 | MIKRODYSEKTOR CASPAR ODGIETY DO DOŁU SZER. 4.5MM DŁ. 230MM | 1 | 622.08
55 | MIKRODYSEKTOR CASPAR ODGIETY DO DOŁU SZER. 2.0MM DŁ. 230MM | 1 | 622.08
56 | PROSEKTOR DAVIS, DWUSTRONNY, DŁ. 245 MM | 1 | 200.88
57 | ŁYŻECZKA OSTRA # 00 PROSTA SZER. 4,4MM DŁ. 250MM | 1 | 460.08
58 | ŁYŻECZKA OSTRA # 00 PRZEDNIA SZER. 4,4MM DŁ. 250MM | 1 | 460.08
59 | ODGRYZACZ CASPAR PROSTY ZĄBKOWANY WYMIARY PYSZCZKA 2X12MM DŁ. 160MM | 1 | 2432.16
60 | ODGRYZACZ CASPAR PROSTY ZĄBKOWANY WYMIARY PYSZCZKA 3 X12MM DŁ. 160MM | 1 | 2432.16
61 | ODGRYZACZ CASPAR PROSTY ZĄBKOWANY WYMIARY PYSZCZKA 4 X14MM DŁ. 160MM | 1 | 2432.16
62 | ODGRYZACZ CASPAR DO GÓRY ZĄBKOWANY WYMIARY PYSZCZKA 3X12MM DŁ.160MM | 1 | 2504.52
63 | ODGRYZACZ CASPAR DO GÓRY ZĄBKOWANY WYMIARY PYSZCZKA 4X14MM DŁ.160MM | 1 | 2504.52
64 | ODGRYZACZ KOSTNY TYP KERRISON NOIR ROZKLADANY ODGIĘTY W GÓRĘ POD KĄTEM 130ST STOPKA STANDARDOWA O SZER. 2MM, OTWARCIE PYSZCZKA NA 9MM, DŁ. CAŁKOWITA 180MM | 1 | 1992.6
65 | ODGRYZACZ KOSTNY TYP KERRISON NOIR ROZKLADANY ODGIĘTY W GÓRĘ POD KĄTEM 130ST STOPKA STANDARDOWA O SZER. 3MM, OTWARCIE PYSZCZKA NA 10MM, DŁ. CAŁKOWITA 180MM | 1 | 1992.6
66 | ODGRYZACZ KOSTNY TYP KERRISON NOIR ROZKLADANY ODGIĘTY W GÓRĘ POD KĄTEM 130ST STOPKA STANDARDOWA O SZER. 4MM, OTWARCIE PYSZCZKA NA 12MM, DŁ. CAŁKOWITA 180MM | 1 | 1992.6
67 | ODGRYZACZ KOSTNY TYP KERRISON NOIR ROZKLADANY ODGIĘTY W GÓRĘ POD KĄTEM 130ST STOPKA STANDARDOWA O SZER. 5MM, OTWARCIE PYSZCZKA NA 12MM, DŁ. CAŁKOWITA 200MM | 1 | 2091.96
68 | MIKRONOŻYCZKI SPRĘŻYNOWE TYP YASARGIL PROSTE BRANŻE ZĄBKOWANE DŁ. 225MM | 1 | 1618.92
69 | MIKROIMADŁO TYP YASARGIL BEZ ZAMKA, ZAKRZYWIONE W GÓRĘ, DŁ. 225MM | 1 | 1495.8
70 | KANIULA SSACA TYP FERGUSSON Z MANDRYNEM ZAKRZYWIONA POD KĄTEM ŚREDNICA 2,5MM DŁ. KRZWIZNY 130MM | 1 | 168.48
71 | KANIULA SSACA TYP FERGUSSON Z MANDRYNEM ZAKRZYWIONA POD KĄTEM ŚREDNICA:3,0MM DŁ. KRZWIZNY 130MM | 1 | 168.48
72 | PUDEŁKO WEWNĘTRZNE NA IGŁY WYMIARY 62X17 MM | 1 | 85.32
73 | NACZYNIE LABORATORYJNE STALOWE POJEMNOŚĆ 0,16 LITRA WYMIARY 8,3X (GÓRA) 5,4(DÓŁ)X4,1 (WYSOKOŚĆ) CM. | 1 | 42.12
74 | NACZYNIE LABORATORYJNE STALOWE POJEMNOŚĆ 0,4 LITRA WYMIARY 11,1(GÓRA)X7,2(DÓŁ)X5,6(WYSOKOŚĆ) CM. | 1 | 58.32
75 | STALOWA MISKA NERKOWATA O DŁ.250 MM | 1 | 34.56
76 | IGŁA TYP REDON FIGURA 8 ODGIĘTA 25 STOPNI OSTRZE NOŻOWE DŁUGOŚĆ 20 MM ŚREDNICA 3 MM DŁUGOŚĆ CAŁKOWITA 190 MM | 1 | 45.36
77 | HAK POLICZKOWY TYP DOCKHORN 55X14MM DŁ. 210MM | 1 | 270.99
78 | RETRAKTOR CASPAR DO KORZONKÓW NERWOWYCH SZER. 8MM DŁ. 240MM | 1 | 356.4
79 | SYSTEM KONTENEROWY, W SKŁAD KTÓREGO WCHODZĄ:
80 | POKRYWA KONTENERA WYKONANA Z TERMOSTABILNEGO TWORZYWA DOSTOSOWANA DO WANNY KONTENERA O WYMIARZE 592X274MM PRIMELINE 1/1 POKRYWĄ TYLKO ZIELONA . CAŁOŚC Z WANNĄ STANOWI KONTENER BEZOBSŁUGOWY. | kpl = 2 szt. | 4719.6 | kpl = 2 szt.
81 | WANNA DO KONTENERA O WYMIARACH 592X274X135MM WYKONANA ZE STOPU ALUMINIUM Z ERGONOMICZNYMI UCHWYTAMI BLOKUJACYMI SIĘ POD KATEM 90 STOPNI. WYPOSAŻONA W UCHWYTY NA TABLICZKI IDENTYFIKACYJNE PO OBU STRONACH KONTENERA. | 1 | 1239.84
82 | KOSZ STALOWY PERFOROWANY Z UCHWYTAMI I NÓŻKAMI O WYMIARACH 540X253X76MM | kpl = 3 szt. | 2336.04 | kpl = 3 szt.
83 | TABLICZKA IDENTYFIKACYJNA DO KONTENERA Z MOŻLIWOŚCIĄ WYGRAWEROWANIA 13 ZNAKÓW W KOLORZE ZIELONYM - ODPOWIEDNIK JG787B | kpl = 8 szt. | 36.29 | kpl = 8 szt.
84 | MATA SILIKONOWA O WYMIARACH 536MM X 250 MM | 1 | 238.68
85 | WANNA DO KONTENERA O WYMIARACH 592X274X187MM WYKONANA ZE STOPU ALUMINIUM Z ERGONOMICZNYMI UCHWYTAMI BLOKUJACYMI SIĘ POD KATEM 90 STOPNI. WYPOSAŻONA W UCHWYTY NA TABLICZKI IDENTYFIKACYJNE PO OBU STRONACH KONTENERA. | 1 | 1571.4
86 | MIKROPINCETA PROSTA 0,5MM, 70 MM | 1 | 848.88 |  | Mikroinstrumentarium neurochirurgiczne
87 | MIKROPINCETA PROSTA 0,9MM 70 MM | 1 | 848.88
88 | MIKROPINCETA PROSTA 0,5MM 90MM | 1 | 899.64
89 | MIKROPINCETA PROSTA 0,9MM 90 MM | 1 | 899.64
90 | MIKROPINCETA PROSTA 0,5MM 120MM | 1 | 949.32
91 | MIKROPINCETA PROSTA 0,9MM 120MM | 1 | 949.32
92 | MIKROIMADLO ZAKRZYWIONE 0,5MM/ 70MM | 1 | 1347.84
93 | MIKROIMADLO ZAKRZYWIONE 0,5MM/ 90MM | 1 | 1398.6
94 | MIKROIMADLO ZAKRZYWIONE 0,5MM/ 120MM | 1 | 1448.28
95 | MIKRONOŻYCZKI O/O PROSTE BAGNET.70MM | 1 | 1497.96
96 | MIKRONOŻYCZKI O/O PROSTE BAGNET.90MM | 1 | 1547.64
97 | MIKRONOŻYCZKI O/O PROSTE BAGNET.120MM | 1 | 1597.32
98 | MIKRONOŻYCZKI O/T PROSTE BAGNET.70MM | 1 | 1497.96
99 | MIKRONOŻYCZKI O/T PROSTE BAGNET.90MM | 1 | 1547.64
100 | MIKRONOŻYCZKI O/T PROSTE BAGNET.120MM | 1 | 1597.32
101 | MIKRONOŻYCZKI T/T PROSTE BAGNET.70MM | 1 | 1497.96
102 | MIKRONOŻYCZKI T/T PROSTE BAGNET.90MM | 1 | 1547.64
103 | MIKRONOŻYCZKI T/T PROSTE BAGNET.120MM | 1 | 1597.32
104 | MIKRONOŻYCZKI O/O ZAKRZYW. BAGNET 70MM | 1 | 1597.32
105 | MIKRONOŻYCZKI O/O ZAKRZYW. BAGNET 90MM | 1 | 1647
106 | MIKRONOŻYCZKI O/O ZAKRZYW. BAGNET 120MM | 1 | 1696.68
107 | MIKRONOŻYCZKI O/T ZAKRZYW. BAGNET 70MM | 1 | 1597.32
108 | MIKRONOŻYCZKI O/T ZAKRZYW. BAGNET 90MM | 1 | 1647
109 | MIKRONOŻYCZKI O/T ZAKRZYW. BAGNET 120MM | 1 | 1696.68
110 | MIKRONOŻYCZKI T/T ZAKRZYW. BAGNET 70MM | 1 | 1597.32
111 | MIKRONOŻYCZKI T/T ZAKRZYW. BAGNET 90MM | 1 | 1647
112 | MIKRONOŻYCZKI T/T ZAKRZYW. BAGNET 120MM | 1 | 1696.68
113 | KOSZ Druciany PERFOROWANY 540x253x76 MM | 1 kpl = 2 szt. | 1557.36 | 1 kpl = 2 szt.
114 | POKRYWA O WYMIARACH 544X257MM DO KOSZA 1/1 STALOWEGO PERFOROWANEGO | 1 kpl = 2 szt. | 987.12 | 1 kpl = 2 szt.
115 | MOSTEK NARZĘDZIOWY SILIKONOWY TYPU 3 240X40MM | 1 kpl = 8 szt. | 1210.32 | 1 kpl = 8 szt.
116 | TRZPIEŃ MOCUJĄCY DO UCHWYTÓW SYLIKONOWYCH | 1 kpl = 2 szt. | 153.36 | 1 kpl = 2 szt.
117 | POKRYWA KONTENERA WYKONANA Z TERMOSTABILNEGO TWORZYWA DOSTOSOWANA DO WANNY KONTENERA O WYMIARZE 592X274MM PRIMELINE 1/1 POKRYWĄ TYLKO ZIELONA . CAŁOŚC Z WANNĄ STANOWI KONTENER BEZOBSŁUGOWY | 1 | 2359.8
118 | WANNA DO KONTENERA O WYMIARACH 592X274X187MM WYKONANA ZE STOPU ALUMINIUM Z ERGONOMICZNYMI UCHWYTAMI BLOKUJACYMI SIĘ POD KATEM 90 STOPNI. WYPOSAŻONA W UCHWYTY NA TABLICZKI IDENTYFIKACYJNE PO OBU STRONACH KONTENERA. | 1 | 1571.4
119 | TABLICZKA IDENTYFIKACYJNA DO KONTENERA Z MOŻLIWOŚCIĄ WYGRAWEROWANIA 13 ZNAKÓW W KOLORZE ZIELONYM - ODPOWIEDNIK JG787B | 1 kpl = 4 szt. | 18.1 | 1 kpl = 4 szt.
120 | KLESZCZE DO MATERIAŁÓW OPATRUNKOWYCH TYP MAIER DŁUGOŚĆ 265 MM 10 1/2" ODGIĘTE SZEROKOŚĆ SZCZĘKI 7 MM SKOK ZĄBKÓW 1,25 MM | 1 kpl = 2 szt. | 393.12 | 1 kpl = 2 szt. | Do kraniotomii bez napędu
121 | SPINAK DO SERWET TYP BACKHAUS DŁ. 110 MM 4 3/8'' ODGIĘTY 50 STOPNI ROZSTAW SZCZĘK 14 MM | 1 kpl = 6 szt. | 648 | 1 kpl = 6 szt.
122 | SPINAK DO SERWET PAPIEROWYCH JEDEN KONIEC SZCZĘK KIELICHOWY DRUGI KULISTY ODGIĘTY PO ŁUKU ROZSTAW SZCZĘK 19,5 MM DŁ. 115 MM | 1 kpl = 6 szt. | 835.92 | 1 kpl = 6 szt.
123 | UCHWYT SKALPELA NR 4 (TRZONEK) DŁ. 135 MM. | 1 kpl = 2 szt. | 43.2 | 1 kpl = 2 szt.
124 | UCHWYT SKALPELA NR 3 (TRZONEK) DŁ.125 MM | 1 | 21.6
125 | NOŻYCZKI PREPARACYJNE TYP BABY-METZENBAUM Z TWARDĄ WKŁADKĄ ZAKRZYWIONE , DŁ. 145 MM UCHA ZŁOCONE | 1 | 595.08
126 | NOŻYCZKI PREPARACYJNE TYP TOENNIS ADSON UTWARDZANE , ODGIĘTE DŁ 175 MM | 1 | 692.28
127 | NOŻ.PREPAR.JAMESON-WEBER,ZAKRZW.,150 MM | 1 | 347.76
128 | NOŻYCZKI PREPARACYJNE UTWARDZANE TYP MAYO-LEXER, ZAKRZYWIONE. DŁ 165MM | 1 | 573.48
129 | NOŻYCZKI CHIRURGICZNE STANDARD PROSTE DŁ. 145 MM 5 3/4'' KOŃCE OSTRO-TĘPE | 1 | 84.24
130 | PINCETA ANATOMICZNA ŚREDNIOSZEROKA DŁ. 145 MM. | 1 | 36.72
131 | PINCETA CHIRURGICZNA STANDARD 1X2 ZĄBKI DŁ.130MM. | 1 kpl = 2 szt. | 95.04 | 1 kpl = 2 szt.
132 | PINCETA CHIRURGICZNA ŚREDNIOSZEROKA ,1X2 ZĄBKI DŁ 200 MM. | 1 kpl = 2 szt. | 123.12 | 1 kpl = 2 szt.
133 | PINCETA CHIRURGICZNA 1X2 ZĄBKI TYP GERALD PROSTA DŁ.175MM. | 1 | 166.32
134 | PINCETA ANATOMICZNA Z UZĘBIENIEM ATRAUMATYCZNYM TYP DE BAKEY SZEROKOŚĆ PYSZCZKA 2MM DŁ. 150 MM | 1 kpl = 2 szt. | 496.8 | 1 kpl = 2 szt.
135 | PINCETA ANATOMICZNA Z UZĘBIENIEM ATRAUMATYCZNYM TYP DE BAKEY SZEROKOŚĆ PYSZCZKA 2MM DŁ. 200 MM | 1 kpl = 2 szt. | 550.8 | 1 kpl = 2 szt.
136 | PINCETA TYP GRUENWALD, BAGNETOWA, DŁ 200 MM | 1 kpl = 2 szt. | 406.08 | 1 kpl = 2 szt.
137 | KLESZ.NACZ.DANDY ZAKRZ.BOCZNIE 140MM | 1 kpl = 16 szt. | 3957.12 | 1 kpl = 16 szt.
138 | KLESZCZYKI NACZYNIOWE DELIKATNE TYP HALSTED-MOSQUITO BEZ ZĄBKA ODGIĘTE DŁ. 125MM SKOK ZĄBKÓW 0,6 MM. | 1 kpl = 6 szt. | 635.04 | 1 kpl = 6 szt.
139 | KLESZCZYKI NACZYNIOWE TYP KOCHER-OCHSNER 1X2 ZĄBKI PROSTE DŁ.160MM SKOK ZĄBKÓW 0,9 MM | 1 kpl = 2 szt. | 231.12 | 1 kpl = 2 szt.
140 | IMADŁO CHIRURGICZNE TYP BABY-CRILE-WOOD DŁ. 150 MM Z TWARDĄ WKŁADKĄ SZCZĘKI DELIKATNE NACIĘCIA KRZYŻOWE 0,4 MM UCHA ZŁOCONE. | 1 kpl = 2 szt. | 768.96 | 1 kpl = 2 szt.
141 | IMADŁO CHIRURGICZNE TYP HEGAR-MAYO DŁ.185MM Z TWARDĄ WKŁADKĄ SZCZĘKI ZNACIĘCIAMI KRZYŻOWYMI 0,5 MM. UCHA ZŁOCONE. | 1 kpl = 2 szt. | 725.76 | 1 kpl = 2 szt.
142 | HAK OPERACYJNY TYP VOLKMANN, 4 ZĘBY, PÓŁOSTRY DŁ 220 MM. | 1 kpl = 2 szt. | 466.56 | 1 kpl = 2 szt.
143 | ROZWIERACZ DO RAN TYP ADSON-BABY , PÓŁ OSTRY 3X4 ZĘBY, Z PRZEGUBEM , DŁ. 140MM | 1 | 1200.96
144 | ROZWIERACZ MOLLISON OSTRY 155MM | 1 | 930.96
145 | HACZYK DO SKÓRY GILLIES MAŁY 180MM | 1 kpl = 2 szt. | 244.08 | 1 kpl = 2 szt.
146 | HACZYKI DO NERWÓW, ADSON, OSTRE | 1 kpl = 2 szt. | 343.44 | 1 kpl = 2 szt.
147 | HACZYK DO NERWÓW,CUSHING,90°,4MM,190MM | 1 | 170.64
148 | PROSEKTOR DAVIS, DWUSTRONNY, 245 MM | 1 | 200.88
149 | PODWAŻKA-SKROBACZKA TYP FREER , DWUSTRONNA OSTRO/TĘPA DŁ. 185 MM. | 1 | 155.52
150 | KANIULA SSACA FERGUSSON ŚREDNICA 2,5MM DŁ. ROBOCZA 110MM. | 1 | 156.6
151 | KANIULA SSACA FERGUSSON ŚREDNICA 3,0MM DŁ. ROBOCZA 110MM. | 1 | 156.6
152 | KANIULA SSACA FERGUSSON ŚREDNICA 4,0MM. DŁ ROBOCZA 110MM | 1 | 156.6
153 | PROSEKTOR YASARGIL,GIETKI UCHW.,D.DZIECI | 1 | 494.64
154 | KLAMRY D.OWL.SKÓR.GLOWY,RANEY, OP.25SZT. | 1 | 92.88
155 | APLIKATOR ZACISKOW RANEY FF001R I FF015P | 1 kpl = 2 szt. | 1792.8 | 1 kpl = 2 szt.
156 | ZACISKI CZEPCA YASARGIL,MAŁE | 1 kpl = 2 szt. | 1848.96 | 1 kpl = 2 szt.
157 | SZPATUŁKA MÓZGOWA KONVEX GIETKA 7 I 9MM | 1 | 82.08
158 | RASPATOR LANGENBECK SZER.16,0 190MM | 1 | 185.76
159 | RASPATOR WILLIGER SZER 6,0 MM, 160 MM | 1 | 129.6
160 | RASPATOR TYP JOSEPH SZER.4MM DŁ.180MM. | 1 | 224.64
161 | ŁYŻECZKA KOSTNA TYP VOLKMANN FIGURA 000 GŁÓWKA OWALNA SZEROKOŚĆ 3,6 MM DŁ. 170 MM | 1 | 239.76
162 | SZCZYPCE KOSTNE BEYER 180MM | 1 | 1745.28
163 | PUDEŁKO WEWNETRZNE TYLKO DO BL930R | 1 | 85.32
164 | NACZYNIE LABORATORYJNE STALOWE POJEMNOŚĆ 0,16 LITRA WYMIARY 8,3X(GÓRA)5,4(DÓŁ)X4,1(WYSOKOŚĆ) CM. | 1 | 42.12
165 | NACZYNIE LABORATORYJNE STALOWE POJEMNOŚĆ 0,4 LITRA WYMIARY 11,1(GÓRA)X7,2(DÓŁ)X5,6(WYSOKOŚĆ) CM. | 1 | 58.32
166 | STALOWA MISKA NERKOWATA O DŁ.250 MM | 1 | 34.56
167 | WANNA DO KONTENERA O WYMIARACH 470X274X135MM WYKONANA ZE STOPU ALUMINIUM Z ERGONOMICZNYMI UCHWYTAMI BLOKUJACYMI SIĘ POD KATEM 90 STOPNI. WYPOSAŻONA W UCHWYTY NA TABLICZKI IDENTYFIKACYJNE PO OBU STRONACH KONTENERA. | 1 | 1118.88
168 | POKRYWA KONTENERA WYKONANA Z TERMOSTABILNEGO TWORZYWA DOSTOSOWANA DO WANNY KONTENERA O WYMIARZE 470X274MM PRIMELINE 3/4 POKRYWĄ TYLKO ZIELONA. CAŁOŚC Z WANNĄ STANOWI KONTENER BEZOBSŁUGOWY | 1 | 1839.24
169 | MATA SILIKONOWA POZYCJONUJACA NARZEDZIA W KOLORZE NIEBIESKIM O WYMIARACH 470X230X30MM DO KOSZA 1/1 | 1 | 777.6
170 | KOSZ STALOWY PERFOROWANY Z UCHWYTAMI I NÓŻKAMI O WYMIARACH 406X253X76MM | 1 | 594
171 | TABLICZKA IDENTYFIKACYJNA DO KONTENERA Z MOŻLIWOŚCIĄ WYGRAWEROWANIA 13 ZNAKÓW W KOLORZE ZIELONYM - ODPOWIEDNIK JG786B | 1 kpl = 4 szt. | 18.1 | 1 kpl = 4 szt.
172 | DYSEKTOR PÓŁOSTRY ODGIĘTY TYPU AL. MEFTY Z ZAKOŃCZENIEM KUBEŁKOWATYM PÓŁKULISTYM (180 ST.) O SZER. 2 MM DŁ CAŁKOWITA 200 MM (Z KODYFIKACJĄ KOLORYSTYCZNĄ NARZĘDZIA) | 1 | 474.12 |  | Dodatkowe narzędzia neurochirurgiczne
173 | DYSEKTOR PÓŁOSTRY ODGIĘTY TYPU AL. MEFTY Z ZAKOŃCZENIEM KUBEŁKOWATYM PÓŁKULISTYM (180 ST.) O SZER. 3,5 MM DŁ CAŁKOWITA 200 MM (Z KODYFIKACJĄ KOLORYSTYCZNĄ NARZĘDZIA) | 1 | 474.12
174 | DYSEKTOR PÓŁOSTRY ODGIĘTY TYPU AL. MEFTY Z ZAKOŃCZENIEM KUBEŁKOWATYM PÓŁKULISTYM (180 ST.) O SZER. 4 MM DŁ CAŁKOWITA 200 MM (Z KODYFIKACJĄ KOLORYSTYCZNĄ NARZĘDZIA) | 1 | 474.12
175 | DYSEKTOR OSTRY ODGIĘTY TYPU AL. MEFTY Z ZAKOŃCZENIEM KUBEŁKOWATYM 3/4 KULI (270 ST.) O SZER. 2 MM DŁ CAŁKOWITA 200 MM (Z KODYFIKACJĄ KOLORYSTYCZNĄ NARZĘDZIA) | 1 | 474.12
176 | DYSEKTOR OSTRY ODGIĘTY TYPU AL. MEFTY Z ZAKOŃCZENIEM KUBEŁKOWATYM 3/4 KULI (270 ST.) O SZER. 3,5 MM DŁ CAŁKOWITA 200 MM (Z KODYFIKACJĄ KOLORYSTYCZNĄ NARZĘDZIA) | 1 | 474.12
177 | DYSEKTOR OSTRY ODGIĘTY TYPU AL. MEFTY Z ZAKOŃCZENIEM KUBEŁKOWATYM 3/4 KULI (270 ST.) O SZER. 4 MM DŁ CAŁKOWITA 200 MM (Z KODYFIKACJĄ KOLORYSTYCZNĄ NARZĘDZIA) | 1 | 474.12
178 | NÓŻ DO GUZA Z OKRĄGŁYM ZAKOŃCZENIEM O ŚR. 3,0MM ODGIĘTY TYPU SAMII DŁ CAŁKOWITA 230 MM | 1 | 627.48
179 | MIKRODISEKTOR TĘPY, LEKKO ZAKRZYWIONY, ZAKOŃCZENIE LANCETOWATE, DŁ CAŁKOWITA 230 MM | 1 | 423.36
180 | MIKRODISEKTOR BAGNETOWY lekko ODGIETY DO DOŁU TĘPY, ZAKOŃCZENIE LANCETOWATE, DŁ CAŁKOWITA 230 MM | 1 | 423.36
181 | KOSZ PERFOROWANY O WYM. 274X172X41MM ZAOPATRZONE W POKRYWĘ ORAZ 3 SILIKONOWE STOJAKI MOCUJĄCE KANIULE I UCHWYTY | 1 | 1032.48
182 | KONTENER WRAZ Z POKRYWĄ ORAZ WYMIENNYM FILTREM Z PTFE NA MIN. 1000 CYKLI STERYLIZACYJNYCH O WYM. 313X190X65MM | 1 | 698.76
183 | TABLICZKA IDENTYFIKACYJNA Z OPISEM WG. WYMAGAŃ ZAMAWIAJĄCEGO DO 13 MIEJSC W ZIELONYM KOLORZE | kpl = 4 szt. | 18.14 | kpl = 4 szt.
184 | filitry (FILTR TRWAŁY DO MINIKONTENERA - NAZWA Z ZAŁĄCZNIKA) | 1 | 190.08
185 | SONDA TYPU CASPAR ZAKOŃCZONA KULKĄ ZAGIĘTA POD KĄTEM 90 STOPNI KRÓTKA DŁ CAŁKOWITA 245 MM | 1 | 371.52
186 | SONDA TYPU CASPAR ZAKOŃCZONA KULKĄ ZAGIĘTA POD KĄTEM 90 STOPNI ŚREDNIA DŁ CAŁKOWITA 245 MM | 1 | 371.52
187 | SONDA TYPU CASPAR ZAKOŃCZONA KULKĄ ZAGIĘTA POD KĄTEM 90 STOPNI DŁUGA DŁ CAŁKOWITA 245 MM | 1 | 371.52
188 | SONDA TYPU CASPAR ZAKOŃCZONA KULKĄ ŁAMANY KONIEC ZAGIĘTA POD KĄTEM 90 STOPNI K DŁ CAŁKOWITA 245 MM | 1 | 405
189 | KOSZ STALOWY PERFOROWANY Z NÓŻKAMI O WYMIARACH 540X253X76MM | 1 | 778.68
190 | POKRYWA O WYMIARACH 544X257MM DO KOSZA 1/1 STALOWEGO PERFOROWANEGO | 1 | 493.56
191 | MOSTEK NARZĘDZIOWY SILIKONOWY TYPU TRÓJKĄT PROSTOKĄTNYO WYM. 240X40MM | kpl = 4 szt. | 605.16 | kpl = 4 szt.
192 | TRZPIEŃ MOCUJĄCY DO UCHWYTÓW SILIKONOWYCH | 1 | 76.68
193 | POKRYWA KONTENERA WYKONANA Z TERMOSTABILNEGO TWORZYWA DOSTOSOWANA DO WANNY KONTENERA O WYMIARZE 592X274MM W KOLORZE ZIELONYM . CAŁOŚC Z WANNĄ STANOWI KONTENER BEZOBSŁUGOWY | 1 | 2359.8
194 | WANNA DO KONTENERA O WYMIARACH 592X274X120MM WYKONANA ZE STOPU ALUMINIUM Z ERGONOMICZNYMI UCHWYTAMI BLOKUJACYMI SIĘ POD KATEM 90 STOPNI. WYPOSAŻONA W UCHWYTY NA TABLICZKI IDENTYFIKACYJNE PO OBU STRONACH KONTENERA. | 1 | 1163.16
195 | TABLICZKA IDENTYFIKACYJNA Z OPISEM WG. WYMAGAŃ ZAMAWIAJĄCEGO DO 13 MIEJSC W ZIELONYM KOLORZE - ODPOWIEDNIK JG787B | kpl = 4 szt. | 18.1 | kpl = 4 szt.
196 | MAYFIELD UNIW.UCHWYT DO SZYNY BOCZNEJ | kpl = 2 szt. | 25444.97 | kpl = 2 szt. | Retraktor obwodowy
197 | WSPORNIK BOCZNY DO ROZWIWERACZA MÓZGOWEG | 1 | 21600
198 | SYSTEM ROZWIERACZA BUDDE-HALO | 1 | 64606.33
199 | MIKRONOZYCZKI YASARGIL,ZABK., 225MM | 1 | 1618.92 |  | Do usuwania nerwiaka osłonkowego
200 | MIKRONOZYCZKI YASARGIL,ZAKRZ.,245MM | 1 | 1763.64
201 | MIKROPENSETA YASARGIL,0,6MM,240MM | 1 | 949.32
202 | MIKROPENSETA YASARGIL,0,9MM,240MM | 1 | 949.32
203 | PINCETA NOWOTWOROWA TYP YASARGIL-SAMII, ŚREDNICA OCZEK GŁADKICH 3MM, DŁUGOŚĆ 240 MM | 1 | 1589.76
204 | PINCETA NOWOTWOROWA TYP YASARGIL-SAMII, ŚREDNICA OCZEK GŁADKICH 5MM DŁUGOŚĆ 240 MM | 1 | 1751.76
205 | PINCETA NOWOTWOROWA TYP YASARGIL-SAMII, ŚREDNICA OCZEK GŁADKICH 7MM DŁUGOŚĆ 240 MM | 1 | 1829.52
206 | PINCETA NOWOTWOROWA TYP SAMII ŚREDNICA OCZEK GŁADKICH 3MM, ZAKRZYWIONA W DÓŁ, DŁUGOŚĆ 230 MM | 1 | 1644.84
207 | PINCETA NOWOTWOROWA TYP SAMII ŚREDNICA OCZEK GŁADKICH 3MM, ZAKRZYWIONA W GÓRĘM, DŁUGOŚĆ 230 MM | 1 | 1644.84
208 | PINCETA NOWOTWOROWA HEIFETZ, SZCZĘKI SR.5MM,220MM | 1 | 1877.04
209 | NÓZ NOWOTWOROWY SAMII, 1,0 MM, 230 MM | 1 | 613.44
210 | NÓZ NOWOTWOROWY SAMII, 2,0 MM, 230 MM | 1 | 613.44
211 | NÓZ NOWOTWOROWY SAMII, 3,0 MM, 230 MM | 1 | 613.44
212 | NÓZ NOWOTWOROWY SAMII, SR.1,5 MM, 230 MM | 1 | 627.48
213 | NÓZ NOWOTWOROWY SAMII, SR.3,0 MM, 230 MM | 1 | 627.48
214 | NÓZ NOWOTWOROWY SAMII, SR.4,5 MM, 230 MM | 1 | 627.48
215 | NÓZ LANCETOWY SAMII, 1,8 MM, 230 MM | 1 | 650.16
216 | WANNA DO KONTENERA O WYMIARACH 300X274X120MM WYKONANA ZE STOPU ALUMINIUM Z ERGONOMICZNYMI UCHWYTAMI BLOKUJACYMI SIĘ POD KATEM 90 STOPNI. WYPOSAŻONA W UCHWYTY NA TABLICZKI IDENTYFIKACYJNE PO OBU STRONACH KONTENERA. | 1 | 921.24
217 | POKRYWA KONTENERA WYKONANA Z TERMOSTABILNEGO TWORZYWA DOSTOSOWANA DO WANNY KONTENERA O WYMIARZE 300X274MM PRIMELINE 1/2 POKRYWĄ TYLKO ZIELONA. CAŁOŚC Z WANNĄ STANOWI KONTENER BEZOBSŁUGOWY. POKRYWA DLA WANIEN O SYMBOLACH OD JK340 DO JK346 | 1 | 1597.32
218 | KOSZ STALOWY PERFOROWANY Z UCHWYTAMI I NÓŻKAMI O WYMIARACH 243X253X76MM | 1 | 455.76
219 | MATA SILIKONOWA DO KOSZY 1/2 O WYMIARACH 240MM X 250 MM | 1 | 118.8
220 | TABLICZKA IDENTYFIKACYJNA DO KONTENERA Z MOŻLIWOŚCIĄ WYGRAWEROWANIA 13 ZNAKÓW W KOLORZE ZIELONYM - ODPOWIEDNIK | 1 | 18.1 | kpl = 4 szt.
221 | HAK OPERACYJNY TYP RICHARDSON-EASTMAN ZESTAW DWÓCH HAKÓW 38X37 22X21 MM I 64X43 29X30 MM | 1 | 816.48 | kpl = 2 zestawy po 2 szt. każdy | Zestaw do operacji dysków szyjnego odcinka kręgosłupa
222 | HAK OPERACYJNY TYP KOCHER-LANGENBECK 35X8 MM PRZEKRÓJ PROSTOKĄTNY DŁUGOŚĆ 215 MM | 1 | 544.32 | kpl = 2 szt.
223 | HAK OPERACYJNY TYP KOCHER-LANGENBECK 25X6 MM PRZEKRÓJ PROSTOKĄTNY DŁUGOŚĆ 215 MM | 1 | 544.32 | kpl = 2 szt.
224 | PINCETA ANATOMICZNA STANDARD PROSTA DŁUGOŚĆ 200 MM | 1 | 46.44
225 | PINCETA ANATOMICZNA TYP CUSHING DELIKATNA PROSTA DŁUGOŚĆ 180 MM | 1 | 57.24
226 | PINCETA CHIRURGICZNA STANDARD PROSTA KOŃCÓWKA ROBOCZA 1/2 ZĄBKI DŁUGOŚĆ 115 MM | 1 | 82.08 | kpl = 2 szt.
227 | PINCETA CHIRURGICZNA PROSTA TYP WAUGH KOŃCÓWKA ROBOCZA 1/2 ZĄBKI DŁUGOŚĆ 200 MM DELIKATNA | 1 | 144.72 | kpl = 2 szt.
228 | NOŻYCZKI PREPARACYJNE ODGIĘTE TYP METZENBAUM DŁUGOŚĆ 180 MM OSTRZA TĘPO TEPE UTWARDZONE Z TWARDĄ WKŁADKĄ ZŁOTE UCHA | 1 | 628.56
229 | NOŻYCZKI PREPARACYJNE TYP MAYO- NOBLE ODGIETE DŁUGOŚĆ 170 MM OSTRZA TĘPO TĘPE SZEROKIE | 1 | 326.16 | kpl = 2 szt.
230 | IMADŁO CHIRURGICZNE TYP HEGAR-MAYO DŁUGOŚĆ 200 MM Z ZAPADKA DOLNA SZCZĘKI PROSTE Z NACIĘCIAMI KRZYŻOWYMI 0,5 MM I KANALIKIEM | 1 | 280.8 | kpl = 2 szt.
231 | KLESZCZYKI DO OTRZEWNEJ TYP MIKULICZ ODGIĘTE DŁUGOŚĆ 205 MM KOŃCÓWKA ROBOCZA 1X2 ZĄBKI | 1 | 299.16
232 | KLESZCZYKI NACZYNIOWE TYP ROCHESTER-PEAN ODGIĘTE DŁUGOŚĆ 160 MM SKOK ZĄBKÓW 0,9 MM | 1 | 216 | kpl = 2 szt.
233 | KLESZCZYKI NACZYNIOWE TYP ADSON ODGIĘTE DŁUGOŚĆ 185 MM DELIKATNE | 1 | 204.12
234 | KLESZCZYKI NACZYNIOWE TYP MICRO HALSTED ODGIĘTE DŁUGOŚĆ 125 MM DELIKATNE SKOK ZĄBKÓW 0,5 MM | 1 | 244.08 | kpl = 2 szt.
235 | KLESZCZYKI DO OPATRUNKÓW PROSTE TYP MAIER DŁUGOŚĆ 265 MM Z ZAMKIEM SZEROKOŚĆ SZCZĘKI 7 MM SKOK ZĄBKÓW 1,25 MM | 1 | 187.92
236 | OSTEOTOM TYP STILLE OSTRZE CIEŃKIE SZEROKOŚĆ 25 MM DŁ. 205 MM | 1 | 349.92
237 | DŁUTO EAST GRINDSTEAD /WARD/ SZER. 3MM DŁ. 180 MM | 1 | 418.35
238 | DŁUTO EAST GRINDSTEAD /WARD/ SZER. 5MM DŁ. 180 MM | 1 | 418.35
239 | SKROBACZKA KOSTNA TYP LAMBOTTE SZEROKOŚĆ OSTRZA 10 MM DŁ. 205 MM | 1 | 408.24
240 | ŁYŻECZKA KOSTNA TYP LEMPERT FIG 0000 DŁ 215 MM GŁÓWKA OWALNA SZEROKOŚĆ 1,8 MM | 1 | 253.8
241 | ŁYŻECZKA KOSTNA TYP LEMPERT FIG 000 DŁ 215 MM GŁÓWKA OWALNA SZEROKOŚĆ 2,0 MM | 1 | 253.8
242 | ŁYŻECZKA KOSTNA TYP LEMPERT, FIG. 00 DŁ 215 MM GŁÓWKA OWALNA SZEROKOŚĆ 2,4 MM | 1 | 253.8
243 | ŁYŻECZKA KOSTNA TYP LEMPERT FIG 0 DŁ 215 MM GŁÓWKA OWALNA SZEROKOŚĆ 2,6 MM | 1 | 253.8
244 | ŁYŻECZKA KOSTNA TYP LEMPERT FIG 1 DŁ 215 MM GŁÓWKA OWALNA SZEROKOŚĆ 2,8 MM | 1 | 253.8
245 | POBIJAK KOSTNY TYP CASPAR ŚREDNICA GŁÓWKI 8 MM DŁ. 200 MM | 1 | 527.04
246 | KLESZCZE KOSTNE TYP LEKSELL-STILLE , Z PODWÓJNĄ PRZEKŁADNIĄ , DŁ.240MM (R0NGEURS) | 1 | 1719.36
247 | RETRAKTOR CLOWARD DO LAMINEKTOMII SZER. 4,5MM DŁ.135MM | 1 | 2963.52
248 | UCHWYT SKALPELA NR 4 DŁUGOŚĆ 250 MM XL BARDZO DŁUGI TRZONEK | 1 | 120.96
249 | UCHWYT SKALPELA NR 4 DŁUGOŚĆ 135 MM | 1 | 21.6
250 | ZACISK OPATRUNKOWY TYP BACKHAUS ODGIĘTY DŁUGOŚĆ 80 MM ŁĄCZĄNY ŚRUBĄ | 1 | 777.6 | kpl = 6 szt.
251 | ZACISK OPATRUNKOWY TYP BACKHAUS ODGIĘTY DŁUGOŚĆ 105 MM ŁĄCZĄNY ŚRUBĄ | 1 | 816.48 | kpl = 6 szt.
252 | ZACISK OPATRUNKOWY TYP BACKHAUS-KOCHER ODGIĘTY DŁUGOŚĆ 135 MM | 1 | 565.92 | kpl = 4 szt.
253 | NACZYNIE LABORATORYJNE STALOWE POJEMNOŚĆ 1 LITR WYMIARY 15,1(GÓRA)X10(DÓŁ)X7,3(WYSOKOŚĆ) CM. | 1 | 91.8
254 | STALOWY KUBEK MIAROWY Z PODZIAŁKĄ O POJ. 0,25 LITRA Z UCHWYTEM | 1 | 32.4
255 | ODGRYZACZ KOSTNY TYP KERRISON NOIR ROZKLADANY ODGIĘTY W GÓRĘ POD KĄTEM 130ST CIENKA STOPKA O SZER. 2MM, OTWARCIE PYSZCZKA 9MM, DŁ. CAŁKOWITA 180MM | 1 | 2491.56
256 | ODGRYZACZ KOSTNY TYP KERRISON NOIR ROZKLADANY ODGIĘTY W GÓRĘ POD KĄTEM 130ST CIENKA STOPKA O SZER. 3MM, OTWARCIE PYSZCZKA 10MM, DŁ. CAŁKOWITA 180MM | 1 | 2491.56
257 | ODGRYZACZ TYP CASPAR PROSTY SZER. TRZONU 2MM DŁ. CAŁKOWITA155MM | 1 | 2000.16
258 | ODGRYZACZ TYP CASPAR PROSTY SZER. TRZONU 3MM DŁ. CAŁKOWITA155MM | 1 | 2000.16
259 | HAK OPERACYJNY TYP RICHARDSON 23X20 MM DŁUGOŚĆ 240 MM | 1 | 281.88
260 | HAK OPERACYJNY TYP RICHARDSON 30X29 MM DŁUGOŚĆ 240 MM | 1 | 281.88
261 | ODGRYZACZ KOSTNY TYP KERRISON NOIR ROZKLADANY ODGIĘTY W GÓRĘ POD KĄTEM 130ST CIENKA STOPKA O SZER. 1MM, OTWARCIE PYSZCZKA 8MM, DŁ. CAŁKOWITA 180MM | 1 | 2491.56
262 | ODGRYZACZ KOSTNY TYP KERRISON NOIR ROZKLADANY ODGIĘTY W GÓRĘ POD KĄTEM 130ST CIENKA STOPKA O SZER. 1,5MM, OTWARCIE PYSZCZKA 9MM, DŁ. CAŁKOWITA 180MM | 1 | 3666.6
263 | MLOTEK TYP HEATH WAGA 725 GR., DŁ. 235MM | 1 | 770.04
264 | KANIULA SSACA TYP FERGUSSON Z MANDRYNEM ZAKRZYWIONA POD KĄTEM ŚREDNICA:3,0MM DŁ. KRZWIZNY 130MM | 1 | 168.48
265 | PROSEKTOR DAVIS, DWUSTRONNY, DŁ. 245 MM | 1 | 200.88
266 | SYSTEM KONTENEROWY, W SKŁAD KTÓREGO WCHODZĄ:
267 | POKRYWA KONTENERA WYKONANA Z TERMOSTABILNEGO TWORZYWA DOSTOSOWANA DO WANNY KONTENERA O WYMIARZE 592X274MM PRIMELINE 1/1 POKRYWĄ TYLKO ZIELONA. CAŁOŚC Z WANNĄ STANOWI KONTENER BEZOBSŁUGOWY. | 1 | 2359.8
268 | WANNA DO KONTENERA O WYMIARACH 592X274X135MM WYKONANA ZE STOPU ALUMINIUM Z ERGONOMICZNYMI UCHWYTAMI BLOKUJACYMI SIĘ POD KATEM 90 STOPNI. WYPOSAŻONA W UCHWYTY NA TABLICZKI IDENTYFIKACYJNE PO OBU STRONACH KONTENERA. | 1 | 1239.84
269 | KOSZ STALOWY PERFOROWANY Z UCHWYTAMI I NÓŻKAMI O WYMIARACH 540X253X76MM | 1 | 778.68
270 | MATA SILIKONOWA O WYMIARACH 536MM X 250 MM | 1 | 238.68
271 | TABLICZKA IDENTYFIKACYJNA DO KONTENERA Z MOŻLIWOŚCIĄ WYGRAWEROWANIA 13 ZNAKÓW W KOLORZE ZIELONYM - ODPOWIEDNIK JG787B | kpl = 4 szt. | 18.1 | kpl = 4 szt.
272 | RETRAKTOR SZYJNY CASPARA NA POZIOMEJ PROWADNICYZ POKRĘTŁEM BLOKUJĄCYM POZYCJĘ BRANŻ Z ROZSUWANYMI BRANŻAMI BOCZNĄ I ŚRODKOWĄ ZAOPATRZONYMI W DWA UCHWYTY Z RĘKOJEŚCIĄ WYKONANĄ Z PEEK | 1 | 21002.76 |  | System retraktora do zabiegów w obszarze szyjnego odcinka kręgosłupa
273 | TYTANOWA BOCZNA BLASZKA ROZSZERZACZA AŻUROWA, Z DROBNYM UZĘBIENIEM O WYMIARACH 24X430 MM | 1 | 1501.2
274 | TYTANOWA BOCZNA BLASZKA ROZSZERZACZA AŻUROWA, Z DROBNYM UZĘBIENIEM O WYMIARACH 24X35 MM | 1 | 1501.2
275 | TYTANOWA ŚRODKOWA BLASZKA ROZSZERZACZA AŻUROWA, Z DUŻYM UZĘBIENIEM O WYMIARACH 24X30 MM | 1 | 1501.2
276 | TYTANOWA ŚRODKOWA BLASZKA ROZSZERZACZA AŻUROWA, Z DUŻYM UZĘBIENIEM O WYMIARACH 24X35 MM | 1 | 1501.2
277 | TYTANOWA TĘPA BLASZKA ROZSZERZACZA AŻUROWA, O WYMIARACH 24X35 MM | 1 | 1501.2
278 | TYTANOWA TĘPA BLASZKA ROZSZERZACZA AŻUROWA, O WYMIARACH 24X40 MM | 1 | 1501.2
279 | PLASTIKOWY POJEMNIK DO TRANSPORTU I STERYLIZACJI INSTRUMENTARIUM Z LOŻAMI DEDYKOWANYMI POSZCZEGÓLNYM ELEMENTOM ZESTAWU | 1 | 7158.24
280 | MIKRORASPATOR YASARGIL, KAT., 185MM | 1 | 389.88 |  | Mikroraspatory typu Yasargil
281 | MIKRORASPATOR YASARGIL, KAT., 185MM | 1 | 363.96
282 | MIKRORASPATOR YASARGIL, ZAKRZ., 185MM | 1 | 389.88
283 | MIKRORASPATOR YASARGIL, ZAKRZ.D.D.,185MM | 1 | 389.88
284 | MIKRORASPATOR YASARGIL, ZAKRZ., 185 MM | 1 | 389.88
285 | MIKRORASPATOR YASARGIL, ZAKRZ.D.D.,185MM | 1 | 389.88
286 | KOSZ Z WIECZKIEM DO MIKRONARZEDZI | 1 | 1955.88
287 | WANNA DO KONTENERA O WYMIARACH 470X274X120MM WYKONANA ZE STOPU ALUMINIUM Z ERGONOMICZNYMI UCHWYTAMI BLOKUJACYMI SIĘ POD KATEM 90 STOPNI. WYPOSAŻONA W UCHWYTY NA TABLICZKI IDENTYFIKACYJNE PO OBU STRONACH KONTENERA. | 1 | 1036.8
288 | POKRYWA KONTENERA WYKONANA Z TERMOSTABILNEGO TWORZYWA DOSTOSOWANA DO WANNY KONTENERA O WYMIARZE 470X274MM PRIMELINE 3/4 POKRYWĄ TYLKO ZIELONA . CAŁOŚC Z WANNĄ STANOWI KONTENER BEZOBSŁUGOWY. | 1 | 1839.24
289 | TABLICZKA IDENTYFIKACYJNA Z OPISEM WG. WYMAGAŃ ZAMAWIAJĄCEGO DO 13 MIEJSC W ZIELONYM KOLORZE - ODPOWIEDNIK JG787B | 1 | 18.1 | kpl = 4 szt.
290 | KLESZCZYKI DO OPATRUNKÓW ODGIĘTE TYP MAIER DŁUGOŚĆ 265 MM Z ZAMKIEM SZEROKOŚĆ SZCZĘKI 7 MM SKOK ZĄBKÓW 1,25 MM | 1 | 393.12 | kpl = 2 szt. | Zestaw do operacji dysków lędźwowego odcinka kręgosłupa
291 | ZACISK OPATRUNKOWY TYP BACKHAUS ODGIĘTY 50 STOPNI DŁUGOŚĆ 110 MM ROZSTAW SZCZĘK 14 MM | 1 | 1080 | kpl = 10 szt.
292 | ZACISK OPATRUNKOWY DO PAPIERU DŁUGOŚĆ 115 MM ODGIĘTY ROZSTAW SZCZĘK 19,5 MM JEDEN KONIEC SZCZĘK KIELICHOWATY DRUGI KULISTY | 1 | 835.92 | kpl = 6 szt.
293 | UCHWYT SKALPELA NR 4 DŁUGOŚĆ 135 MM | 1 | 43.2 | kpl = 2 szt.
294 | UCHWYT SKALPELA NR 7 DŁUGOŚĆ 160 MM TRZONEK WASKI | 1 | 44.28
295 | NOŻYCZKI PREPARACYJNE ODGIĘTE TYP METZENBAUM DŁUGOŚĆ 180 MM OSTRZA TĘPO TEPE UTWARDZONE Z TWARDĄ WKŁADKĄ ZŁOTE UCHA | 1 | 1257.12 | kpl = 2 szt.
296 | NOŻYCZKI PREPARACYJNE ODGIĘTE TYP METZENBAUM DŁUGOŚĆ 200 MM OSTRZA TĘPO TEPE UTWARDZONE Z TWARDĄ WKŁADKĄ ZŁOTE UCHA | 1 | 652.32
297 | NOŻYCZKI DO LIGATURY ODGIĘTE DŁUGOŚĆ 180 MM OSTRZA TĘPO TEPE UTWARDZONE Z TWARDĄ WKŁADKĄ ZE SZLIFEM FALISTYM ZŁOTE UCHA | 1 | 689.04
298 | NOŻYCZKI PREPARACYJNE ODGIĘTE TYP LEXER DŁUGOŚĆ 165 MM OSTRZA TĘPO TEPE UTWARDZONE Z TWARDĄ WKŁADKĄ ZŁOTE UCHA | 1 | 573.48
299 | NOŻYCZKI CHIRURGICZNE PROSTE TĘPO OSTRE DŁUGOŚĆ 145 MM | 1 | 84.24
300 | PINCETA CHIRURGICZNA STANDARD PROSTA KOŃCÓWKA ROBOCZA 1/2 ZĄBKI DŁUGOŚĆ 145 MM | 1 | 88.56 | kpl = 2 szt.
301 | PINCETA CHIRURGICZNA ŚREDNIO SZEROKA PROSTA KOŃCÓWKA ROBOCZA 1/2 ZĄBKI DŁUGOŚĆ 200 MM | 1 | 123.12 | kpl = 2 szt.
302 | PINCETA ANATOMICZNA Z UZĘBIENIEM ATRAUMATYCZNYM TYP DE BAKEY SZEROKOŚĆ PYSZCZKA 2MM DŁ. 150 MM | 1 | 496.8 | kpl = 2 szt.
303 | PINCETA ANATOMICZNA Z UZĘBIENIEM ATRAUMATYCZNYM TYP DE BAKEY SZEROKOŚĆ PYSZCZKA 2MM DŁ. 200 MM | 1 | 550.8 | kpl = 2 szt.
304 | PINCETA BAGNETOWA TYP GRUENWALD DŁUGOŚĆ 200 MM | 1 | 406.08 | kpl = 2 szt.
305 | KLESZCZYKI NACZYNIOWE TYP HALSTED-MOSQUITO ODGIĘTE DŁUGOŚĆ 125 MM DELIKATNE SKOK ZĄBKÓW 0,6 MM | 1 | 635.04 | kpl = 6 szt.
306 | KLESZCZYKI NACZYNIOWE TYP PEAN PROSTE DŁUGOŚĆ 140 MM SKOK ZĄBKÓW 0,9 MM | 1 | 419.04 | kpl = 4 szt.
307 | KLESZCZYKI DO OTRZEWNEJ TYP MIKULICZ ODGIĘTE DŁUGOŚĆ 205 MM KOŃCÓWKA ROBOCZA 1X2 ZĄBKI | 1 | 598.32 | kpl = 2 szt.
308 | KLESZCZYKI PREPARACYJNE TYP OVERHOLT-GEISSENDOERFER ODGIĘTE DŁUGOŚĆ 210MM FIGURA 1 SKOK ZĄBKÓW 0,7 M | 1 | 578.88 | kpl = 2 szt.
309 | IMADŁO CHIRURGICZNE TYP CRILLE-WOOD Z ZAPADKĄ DŁUGOŚĆ 145 MM CZĘŚĆ ROBOCZA Z TWARDĄ WKŁADKĄ SZCZĘKI ZĄBKOWANE KRZYŻOWO SKOK 0,4 MM | 1 | 384.48
310 | IMADŁO CHIRURGICZNE TYP HEGAR-MAYO Z ZAPADKĄ DŁUGOŚĆ 205 MM CZĘŚĆ ROBOCZA Z TWARDĄ WKŁADKĄ SZCZĘKI ZĄBKOWANE KRZYŻOWO SKOK 0,5 MM | 1 | 768.96 | kpl = 2 szt.
311 | IMADŁO CHIRURGICZNE Z ZAPADKĄ DŁUGOŚĆ 200 MM CZĘŚĆ ROBOCZA Z TWARDĄ WKŁADKĄ SZCZĘKI ZĄBKOWANE KRZYŻOWO SKOK 0,2 MM BARDZO SMUKŁE | 1 | 569.16
312 | HAK OPERACYJNY TYP CASPAR 67X17 DŁUGOŚĆ 210 MM | 1 | 1116.72 | kpl = 2 szt.
313 | RETRAKTOR DO LAMINEKTOMII TYP BECKMANN-ADSON 4X4 ZĘBY OSTRY DŁ. 310MM | 1 | 1805.76
314 | RETRAKTOR DO LAMINEKTOMII TYP HARVEY JACKSON 3X3 ZĘBY DŁ.280MM OSTRY | 1 | 2385.72
315 | HACZYK DO NERWÓW TYP CUSHING,ODGIĘTY POD KĄTEM 90°, ZAKOŃCZONY OLIWKĄ O ŚR. 4MM, DŁ.190MM | 1 | 170.64
316 | RETRAKTOR CASPAR DO KORZONKÓW NERWOWYCH SZER 4MM DŁ. 240MM | 1 | 356.4
317 | HAK OPERACYJNY TYP CUSHING 10X13MM DŁUGOŚĆ 205 MM | 1 | 184.68
318 | PROSEKTOR DAVIS, DWUSTRONNY, DŁ 245 MM | 1 | 200.88
319 | RASPATOR TYP LANGENBECK SZER.16,0MM, DŁ.190MM | 1 | 185.76
320 | ŁYŻECZKA KOSTNA TYP SIMON DŁ. 235 MM FIGURA 00 GŁÓWKA OWALNA SZEROKOŚĆ 4,4 MM | 1 | 353.16
321 | PODWAŻKA KOSTNA TYP LANGENBECK SZEROKOŚĆ 8 MM DŁ. 195 MM | 1 | 168.48
322 | OSTEOTOM LAMBOTTE PROSTY .25MM SZER, DŁ. 245MM | 1 | 306.72
323 | MŁOTEK TYP BERGMANN WAGA 245GR.GŁOWKA O ŚR.30MM DŁ. 235MM | 1 | 468.72
324 | ODGRYZACZ KOSTNY TYP KERRISON NOIR ROZKLADANY ODGIĘTY W GÓRĘ POD KĄTEM 130ST STOPKA STANDARDOWA O SZER. 3MM, OTWARCIE PYSZCZKA NA 10MM, DŁ. CAŁKOWITA 180MM | 1 | 1992.6
325 | ODGRYZACZ KOSTNY TYP KERRISON NOIR ROZKLADANY ODGIĘTY W GÓRĘ POD KĄTEM 130ST STOPKA STANDARDOWA O SZER. 4MM, OTWARCIE PYSZCZKA NA 12MM, DŁ. CAŁKOWITA 180MM | 1 | 1992.6
326 | ODGRYZACZ KOSTNY TYP KERRISON NOIR ROZKLADANY ODGIĘTY W GÓRĘ POD KĄTEM 130ST STOPKA STANDARDOWA O SZER. 5MM, OTWARCIE PYSZCZKA NA 15MM, DŁ. CAŁKOWITA 180MM | 1 | 3903.12
327 | ODGRYZACZ TYP CUSHING, PROSTY, WYMIARY PYSZCZKA 2X10 MM, DŁ. 180MM | 1 | 1475.28
328 | ODGRYZACZ TYP LOVE-GRUENWALD, PROSTY ,WYMIARY PYSZCZKA 3X10MM, DŁ.180MM | 1 | 1475.28
329 | ODGRYZACZ TYP SPURLING, PROSTY, WYMIARY PYSZCZKA 4X10 MM, DŁ. 180MM | 1 | 1475.28
330 | ODGRYZACZ TYP LOVE-GRUENWALD, ODGIĘTY W GÓRĘ POD KĄTEM 150 ST., WYMIARY PYSZCZKA 3X10MM, DŁ.180MM | 1 | 1475.28
331 | KANIULA SSACA TYP FERGUSSON Z MANDRYNEM ZAKRZYWIONA POD KĄTEM ŚREDNICA:3,0MM DŁ. KRZWIZNY 130MM | 1 | 168.48
332 | PUDEŁKO WEWNĘTRZNE NA IGŁY WYMIARY 62X17 MM | 1 | 85.32
333 | NACZYNIE LABORATORYJNE STALOWE POJEMNOŚĆ 0,16 LITRA WYMIARY 8,3X (GÓRA) 5,4(DÓŁ)X4,1 (WYSOKOŚĆ) CM. | 1 | 42.12
334 | NACZYNIE LABORATORYJNE STALOWE POJEMNOŚĆ 0,4 LITRA WYMIARY 11,1(GÓRA)X7,2(DÓŁ)X5,6(WYSOKOŚĆ) CM. | 1 | 58.32
335 | STALOWA MISKA NERKOWATA O DŁ.250 MM | 1 | 34.56
336 | IGŁA TYP REDON FIGURA 10 ODGIĘTA 25 STOPNI OSTRZE NOŻOWE DŁUGOŚĆ 25 MM ŚREDNICA 3,35 MM DŁUGOŚĆ CAŁKOWITA 190 MM | 1 | 45.36
337 | IGŁA TYP REDON FIGURA 12 ODGIĘTA 25 STOPNI OSTRZE NOŻOWE DŁUGOŚĆ 25 MM ŚREDNICA 4 MM DŁUGOŚĆ CAŁKOWITA 190 MM | 1 | 45.36
338 | HACZYK DO NERWÓW DŁ. 165 MM 6 1/2" ODGIĘTY W 3/4 KOŁA ZAKOŃCZENIE OSTRE ŚREDNICA KOŁA 4 MM | 1 | 122.04
339 | PODWAŻKA-SKROBACZKA TYP FREER , DWUSTRONNA OSTRO/TĘPA DŁ. 185 MM. | 1 | 155.52
340 | SZCZYPCE KOSTNE TYP LEKSELL 5X16MM DŁ. 245MM | 1 | 1719.36
341 | KLESZCZE KOSTNE TYP LEKSELL-STILLE , Z PODWÓJNĄ PRZEKŁADNIĄ , DŁ.240MM (R0NGEURS) | 1 | 1719.36
342 | SYSTEM KONTENEROWY, W SKŁAD KTÓREGO WCHODZĄ:
343 | POKRYWA KONTENERA WYKONANA Z TERMOSTABILNEGO TWORZYWA DOSTOSOWANA DO WANNY KONTENERA O WYMIARZE 592X274MM PRIMELINE 1/1 POKRYWĄ TYLKO ZIELONA . CAŁOŚC Z WANNĄ STANOWI KONTENER BEZOBSŁUGOWY. | 1 | 2359.8
344 | WANNA DO KONTENERA O WYMIARACH 592X274X135MM WYKONANA ZE STOPU ALUMINIUM Z ERGONOMICZNYMI UCHWYTAMI BLOKUJACYMI SIĘ POD KATEM 90 STOPNI. WYPOSAŻONA W UCHWYTY NA TABLICZKI IDENTYFIKACYJNE PO OBU STRONACH KONTENERA. | 1 | 1239.84
345 | KOSZ STALOWY PERFOROWANY Z UCHWYTAMI I NÓŻKAMI O WYMIARACH 540X253X76MM | 1 | 778.68
346 | TABLICZKA IDENTYFIKACYJNA DO KONTENERA Z MOŻLIWOŚCIĄ WYGRAWEROWANIA 13 ZNAKÓW W KOLORZE ZIELONYM - ODPOWIEDNIK JG787B | 1 | 18.1 | kpl = 4 szt.
347 | MATA SILIKONOWA O WYMIARACH 536MM X 250 MM | 1 | 238.68
348 | SPINAK DO SERWET TYP BACKHAUS DŁ. 110 MM 4 3/8'' ODGIĘTY 50 STOPNI ROZSTAW SZCZĘK 14 MM | 1 | 1080 | kpl = 10 szt. | Zestaw plastyczny podstawowy
349 | SZCZYP.DO PRZEMYW.AESCULAP ZAKRZ.220MM | 1 | 442.8 | kpl = 2 szt.
350 | IMADŁO CHIRURGICZNE TYP BABY-CRILE-WOOD DŁ. 150 MM Z TWARDĄ WKŁADKĄ SZCZĘKI DELIKATNE NACIĘCIA KRZYŻOWE 0,4 MM UCHA ZŁOCONE. | 1 | 1537.92 | kpl = 4 szt.
351 | IMADLO CHIRURGICZNE TYP CRILE-WOOD DŁ.145MM Z TWARDĄ WKŁADKĄ SZCZĘKI Z NACIĘCIAMI KRZYŻOWYMI 0,4 MM UCHA ZŁOCONE. | 1 | 768.96 | kpl = 2 szt.
352 | HAK OPERACYJNY TYP FARABEUF, DWUSTRONNY DŁ.125MM.ZESTAW SKŁADAJĄCY SIĘ Z DWÓCH HAKÓW. WYMIARY 22X10MM I 25X10MM ORAZ 28X12MM I 32X12MM. | 1 | 276.48 | kpl = 4 szt.
353 | HAK OPERACYJNY TYP SENN-MILLER, DWUSTRONNY OSTRY DŁ 165 MM ,3 ZĘBY 8X7MM | 1 | 578.88 | kpl = 4 szt.
354 | NOŻYCZKI CHIRURGICZNE TYP MAYO PROSTE DŁ. 140 MM 5 1/2'' OSTRZA Z TWARDĄ WKŁADKĄ UCHA ZŁOCONE | 1 | 1041.12 | kpl = 2 szt.
355 | NOŻYCZKI PREPARACYJNE I DO OPERACJI ZEZA ODGIĘTE DŁ. 115 MM 4 1/2'' KOŃCE TĘPE | 1 | 797.04 | kpl = 2 szt.
356 | NOŻYCZKI CHIRURGICZNE DELIKATNE PROSTE DŁ. 115 MM 4 1/2'' KOŃCE OSTRE | 1 | 803.52 | kpl = 2 szt.
357 | NOŻYCZKI PREPARACYJNE TYP BABY-METZENBAUM Z TWARDĄ WKŁADKĄ ZAKRZYWIONE , DŁ. 145 MM UCHA ZŁOCONE | 1 | 1190.16 | kpl = 2 szt.
358 | KLESZCZYKI NACZYNIOWE TYP ROCHESTER-PEAN ODGIĘTE DŁ.160MM SKOK ZĄBKÓW 0,9 MM. | 1 | 479.52 | kpl = 4 szt.
359 | KLESZCZYKI NACZYNIOWE DELIKATNE TYP MICRO-HALSTED 1X2 ZĄBKI PROSTE DŁ. 125MM 5'' SKOK ZĄBKÓW 0,5 MM | 1 | 254.88 | kpl = 2 szt.
360 | KLESZCZYKI NACZYNIOWE TYP ROCHESTER-OCHSNER PROSTE 1X2 ZĄBKI DŁ.140MM. | 1 | 444.96 | kpl = 4 szt.
361 | PINCETA NACZYNIOWA ATRAUMATYCZNA TYP DE BAKEY , SZCZĘKA 2,8MM SZER. , DŁ.150MM | 1 | 496.8 | kpl = 2 szt.
362 | PINCETA ANATOMICZNA ŚREDNIOSZEROKA DŁ. 145 MM. | 1 | 73.44 | kpl = 2 szt.
363 | PINCETA ANATOMICZNA DŁ.200MM | 1 | 92.88 | kpl = 2 szt.
364 | PINCETA CHIRURGICZNA TYP ADSON Z PŁYTKĄ , WĄSKA , 1X2 ZĄBKI , DŁ.120MM | 1 | 354.24 | kpl = 4 szt.
365 | PINCETA ANAT.ADSON DELIK.120MM | 1 | 185.76 | kpl = 4 szt.
366 | PINCETA CHIRURGICZNA STANDARD 1X2 ZĄBKI DŁ.130MM. | 1 | 190.08 | kpl = 4 szt.
367 | HACZYK TĘCZÓWKOWY TYP ROLLET, DWU ZĘBNY.2,2 X 4,5 MM OSTRY DŁ.130 MM | 1 | 980.64 | kpl = 4 szt.
368 | HACZYK TĘCZÓWKOWY TYP ROLLET, TRZY ZĘBNY.2,7 X 7,0MM OSTRY DŁ.135 MM | 1 | 511.92 | kpl = 2 szt.
369 | RASPATOR SYMES | 1 | 415.24 | kpl = 2 szt.
370 | ŁYŻECZKA KOSTNA TYP BRUNS DŁ. 165 MM 6 1/2" FIGURA 00 GŁÓWKA OKRĄGŁA ŚREDNICY 4 MM | 1 | 505.44 | kpl = 2 szt.
371 | NACZYNIE LABORATORYJNE STALOWE POJEMNOŚĆ 0,4 LITRA WYMIARY 11,1(GÓRA)X7,2(DÓŁ)X5,6(WYSOKOŚĆ) CM. | 1 | 699.84 | kpl = 2 szt.
372 | KUBEK MIAROWY Z NÓŻKĄ Z PODZIAŁKĄ , POJEMNOŚĆ 0,1L | 1 | 43.2 | kpl = 2 szt.
373 | WANNA DO KONTENERA O WYMIARACH 470X274X120MM WYKONANA ZE STOPU ALUMINIUM Z ERGONOMICZNYMI UCHWYTAMI BLOKUJACYMI SIĘ POD KATEM 90 STOPNI. WYPOSAŻONA W UCHWYTY NA TABLICZKI IDENTYFIKACYJNE PO OBU STRONACH KONTENERA. | 1 | 1036.8
374 | POKRYWA KONTENERA WYKONANA Z TERMOSTABILNEGO TWORZYWA DOSTOSOWANA DO WANNY KONTENERA O WYMIARZE 470X274MM W KOLORZE NIEBIESKIM . CAŁOŚC Z WANNĄ STANOWI KONTENER BEZOBSŁUGOWY | 1 | 1839.24
375 | KOSZ STALOWY PERFOROWANY Z UCHWYTAMI I NÓŻKAMI O WYMIARACH 406X253X76MM | 1 | 594
376 | MATA SILIKONOWA O WYMIARACH 402MM X 250 MM | 1 | 152.28
377 | TABLICZKA IDENTYFIKACYJNA DO KONTENERA Z MOŻLIWOŚCIĄ WYGRAWEROWANIA 13 ZNAKÓW W KOLORZE NIEBIESKIM - ODPOWIEDNIK JG786B | 1 | 36.29 | kpl = 8 szt.
378 | UCHWYT SKALPELA NR 3 (TRZONEK) DŁ.125 MM | 1 | 172.8 | kpl = 4 zestawy po 2 szt. każdy | Przepuklina
379 | UCHWYT SKALPELA NR 4 (TRZONEK) DŁ. 135 MM. | 1 | 172.8 | kpl = 4 zestawy po 2 szt. każdy
380 | HAK PODWÓJNY TYP FARABEUF DŁ.125 MM 5'' ŁOPATY SZER. 10,5 MM X DŁ. 25,5 MM I SZER. 12,5 MM X DŁUGOŚĆ 32 MM | 1 | 915.84 | kpl = 4 zestawy po 4 szt. każdy
381 | HAK OPERACYJNY TYP KOCHER-LANGENBECK, 35X15 MM. DŁ. 215 MM. | 1 | 4354.56 | kpl = 4 zestawy po 4 szt. każdy
382 | KLESZCZYKI NACZYNIOWE TYP PEAN PROSTE DŁ. 140 MM 5 1/2'' SKOK ZĄBKÓW 0,7 MM | 1 | 2868.48 | kpl = 4 zestawy po 8 szt. każdy
383 | KLESZCZYKI NACZYNIOWE TYP KOCHER PROSTE 1X2 ZĄBKI DŁ. 140 MM 5 1/2'' SKOK ZĄBKÓW 0,8 MM | 1 | 3369.6 | kpl = 4 zestawy po 10 szt. każdy
384 | KLESZCZYKI NACZYNIOWE DELIKATNE TYP HALSTED-MOSQITO PROSTE DŁ. 120 MM 4 3/4'' SKOK ZĄBKÓW 0,5 MM | 1 | 6842.88 | kpl = 4 zestawy po 16 szt. każdy
385 | MIKROKLESCZYKI TYP HALSTED BEZ ZĄBKÓW PROSTE DŁ 125 MM | 1 | 6842.88 | kpl = 4 zestawy po 16 szt. każdy
386 | SPINAK DO SERWET TYP BACKHAUS DŁ. 110 MM 4 3/8'' ODGIĘTY 50 STOPNI ROZSTAW SZCZĘK 14 MM | 1 | 3939.84 | kpl = 4 zestawy po 12 szt. każdy
387 | NOŻYCZKI PREPARACYJNE TYP METZENBAUM ODGIĘTE DŁ. 185 MM 7 1/4'' KOŃCE TĘPE | 1 | 1416.96 | kpl = 4 zestawy po 4 szt. każdy
388 | NOŻYCZKI PREPARACYJNE DELIKATNE TYP METZENBAUM ODGIĘTE DŁ. 145 MM 5 3/4'' KOŃCE TĘPE | 1 | 803.52 | kpl = 4 zestawy po 2 szt. każdy
389 | NOŻYCZKI CHIRURGICZNE STANDARD PROSTE DŁ. 165 MM 6 1/2'' KOŃCE TĘPE | 1 | 1486.08 | kpl = 4 zestawy po 4 szt. każdy
390 | NOŻYCZKI SEKCYJNE DELIKATNE ODGIĘTE DŁ. 115 MM 4 1/2'' KOŃCE OSTRE | 1 | 838.08 | kpl = 4 zestawy po 2 szt. każdy
391 | IGŁOTRZYMACZ TYP HEGAR DŁ. 150 MM 6'' Z TWARDĄ WKŁADKĄ SZCZĘKI NACIĘCIA KRZYŻOWE 0,5 MM UCHA ZŁOCONE | 1 | 5011.2 | kpl = 4 zestawy po 4 szt. każdy
392 | IGŁOTRZYMACZ Z TWARDĄ WKŁADKĄ SZCZĘKI NACIĘCIA KRZYŻOWE 0,4 MM DŁ. 150 MM UCHA ZŁOCONE | 1 | 2505.6 | kpl = 4 zestawy po 2 szt. każdy
393 | KLESZCZYKI NACZYNIOWE TYP BABY-MOSQUITO (HARTMANN) ODGIĘTE BEZ ZĄBKÓW DŁ.100MM | 1 | 9763.2 | kpl = 4 zestawy po 20 szt. każdy
394 | KLESZCZE NACZYNIOWE HALSTED - MOSQUITO,DELIKATNE,ODGIĘTE,DŁ. 125 MM(BEZ ZĄBKÓW). | 1 | 4276.8 | kpl = 4 zestawy po 10 szt. każdy
395 | KL.NACZ.T.HEISS LEKKO ODG.DŁ.200 MAT | 1 | 1607.04 | kpl = 4 zestawy po 4 szt. każdy
396 | KLESZCZYKI NACZYNIOWE TYP HEISS MOCNO ODGIĘTE DŁ. 190 MM 7 1/2'' SKOK ZĄBKÓW 0,7 MM | 1 | 803.52 | kpl = 4 zestawy po 2 szt. każdy
397 | KLESZCZYKI NACZYNIOWE DELIKATNE TYP BIRKETT ODGIĘTE DŁ. 180 MM 7''SKOK ZĄBKÓW 0,6 MM = odpowiednik KN-297-180-ZMK | 1 | 1200.96 | kpl = 4 zestawy po 2 szt. każdy
398 | KLESZCZE NACZYNIOWE TYP PEAN PROSTE DŁ. 200 MM 8'' SKOK ZĄBKÓW 1 MM | 1 | 1866.24 | kpl = 4 zestawy po 4 szt. każdy
399 | KLESZCZYKI NACZYNIOWE TYP PEAN ZAKRZYWIONE SKOK ZĄBKÓW 1MM DŁ. 200 MM | 1 | 1866.24 | kpl = 4 zestawy po 4 szt. każdy
400 | PINCETA ATRAUM.DEBAKEY,PROSTA,2,0MM,15CM | 1 | 2799.36 | kpl = 4 zestawy po 4 szt. każdy
401 | PINCETA ATRAUM.DEBAKEY,PROSTA,2,0MM,20CM - ODPOWIEDNIK RD-CN-015 CHIRMED | 1 | 4406.4 | kpl = 4 zestawy po 4 szt. każdy
402 | PINCETA ANATOMICZNA STANDARD PROST.145MM - CHIRMED | 1 | 691.2 | kpl = 4 zestawy po 4 szt. każdy
403 | PINCETA CHIRUR.STANDARD 1X2 ZĄBKI,130 MM - CHIRMED | 1 | 760.32 | kpl = 4 zestawy po 4 szt. każdy
404 | PINCETA CHIR.1X2Z.115MM | 1 | 984.96 | kpl = 4 zestawy po 6 szt. każdy
405 | PINCETA ROZSZCZEPIAJĄCA PROSTA 145MM | 1 | 812.16 | kpl = 4 zestawy po 4 szt. każdy
406 | KLESZCZE DO PŁATÓW PŁUCNYCH TYP DUVAL DŁ.185 MM 7 1/4''SZEROKOŚĆ SZCZĘKI 13,5 MM SKOK ZĄBKÓW 1 MM | 1 | 1114.56 | kpl = 4 zestawy po 2 szt. każdy
407 | KLESZCZE JELITOWE TYP BABCOCK DŁ. 155 MM 6 1/8'' PROSTE SKOK ZĄBÓW 0,3 MM | 1 | 1978.56 | kpl = 4 zestawy po 2 szt. każdy
408 | PUS.W ŚR.PROW.SOND.KOCHER Z OTW.11/150MM | 1 | 2134.08 | kpl = 4 zestawy po 2 szt. każdy
409 | ZGŁĘBNIK ROWKOWY (SONDA) PROSTA DŁ.130MM. | 1 | 380.16 | kpl = 4 zestawy po 2 szt. każdy
410 | ZGŁĘBNIK GŁÓWKOWY (SONDA GŁÓWKOWA) DWUSTRONNY ŚREDNICA GŁÓWKI 1,0 MM DŁ. 145 MM. | 1 | 190.08 | kpl = 4 zestawy po 2 szt. każdy
411 | STALOWA MISKA NERKOWATA O DŁ.250 MM | 1 | 276.48 | kpl = 4 zestawy po 2 szt. każdy
412 | NACZYNIE LABORATORYJNE STALOWE POJEMNOŚĆ0,06 LITR.WYMIARY 6,1X4,2X3,0CM. | 1 | 276.48 | kpl = 4 zestawy po 2 szt. każdy
413 | NACZYNIE LABORATORYJNE STALOWE POJEMNOŚĆ 0,16 LITRA WYMIARY 8,3X(GÓRA)5,4(DÓŁ)X4,1(WYSOKOŚĆ) CM. | 1 | 336.96 | kpl = 4 zestawy po 2 szt. każdy
414 | RAMKA DO STERYLIZACJI NARZĘDZI DŁUGOŚĆ. 100 MM 4" | 1 | 1866.24 | kpl = 4 zestawy po 12 szt. każdy
415 | WANNA DO KONTENERA O WYMIARACH 470X274X135MM WYKONANA ZE STOPU ALUMINIUM Z ERGONOMICZNYMI UCHWYTAMI BLOKUJACYMI SIĘ POD KATEM 90 STOPNI. WYPOSAŻONA W UCHWYTY NA TABLICZKI IDENTYFIKACYJNE PO OBU STRONACH KONTENERA. | 1 | 8951.04 | kpl = 4 zestawy po 2 szt. każdy
416 | POKRYWA KONTENERA WYKONANA Z TERMOSTABILNEGO TWORZYWA DOSTOSOWANA DO WANNY KONTENERA O WYMIARZE 470X274MM W KOLORZE NIEBIESKIM . CAŁOŚC Z WANNĄ STANOWI KONTENER BEZOBSŁUGOWY | 1 | 14713.92 | kpl = 4 zestawy po 2 szt. każdy
417 | MATA SILIKONOWA O WYMIARACH 402MM X 250 MM | 1 | 1218.24 | kpl = 4 zestawy po 2 szt. każdy
418 | KOSZ STALOWY PERFOROWANY Z UCHWYTAMI I NÓŻKAMI O WYMIARACH 406X253X76MM | 1 | 4752 | kpl = 4 zestawy po 2 szt. każdy
419 | NACZYNIE LABORATORYJNE STALOWE POJEMNOŚĆ0,06 LITR.WYMIARY 6,1X4,2X3,0CM. | 1 | 276.48 | kpl = 4 zestawy po 2 szt. każdy
420 | NACZYNIE LABORATORYJNE STALOWE POJEMNOŚĆ 0,16 LITRA WYMIARY 8,3X(GÓRA)5,4(DÓŁ)X4,1(WYSOKOŚĆ) CM. | 1 | 336.96 | kpl = 4 zestawy po 2 szt. każdy
421 | STALOWA MISKA NERKOWATA O DŁ.250 MM | 1 | 276.48 | kpl = 4 zestawy po 2 szt. każdy
422 | KLESZCZYKI NACZYNIOWE DELIKATNE TYP HALSTED PROSTE 1X2 ZĄBKI DŁ. 125 MM 5'' SKOK ZĄBKÓW 0,6 MM | 1 | 3456 | kpl = 4 zestawy po 8 szt. każdy
423 | TABLICZKA IDENTYFIKACYJNA DO KONTENERA Z MOŻLIWOŚCIĄ WYGRAWEROWANIA 13 ZNAKÓW W KOLORZE NIEBIESKIM - ODPOWIEDNIK JG786B | 1 | 72.58 | kpl = 4 zestawy po 4 szt. każdy
424 | SZCZYP.DO PRZEMYW.AESCULAP ZAKRZ.220MM | 1 | 221.4 |  | Zestaw do plastyki podniebienia
425 | KLESZCZYKI NACZYNIOWE DELIKATNE TYP MICRO-HALSTED BEZ ZĄBKA ODGIĘTE DŁ. 125MM SKOK ZĄBKÓW 0,5 MM | 1 | 122.04
426 | KLESZCZYKI NACZYNIOWE DELIKATNE TYP CRILE ZAKRZYWIONE SKOK ZĄBKÓW 0,7 MM DŁ. 160 MM | 1 | 453.6 | kpl = 4 szt.
427 | IGŁOTRZYMACZ Z TWARDĄ WKŁADKĄ SZCZĘKI DELIKATNE NACIĘCIA KRZYŻOWE 0,2 MM DŁ. 180 MM UCHA ZŁOCONE | 1 | 520.56
428 | IGŁOTRZYMACZ TYP MAYO-HEGAR DŁ. 150 MM 6'' SZCZĘKI Z KANAŁKIEM NACIĘCIA KRZYŻOWE 0,5 MM | 1 | 470.88 | kpl = 4 szt.
429 | NOŻYCZKI PREPARACYJNE TYP METZENBAUM Z TWARDĄ WKŁADKĄ ZAKRZYWIONE , DŁ. 145 MM UCHA ZŁOCONE | 1 | 1116.72 | kpl = 2 szt.
430 | NOŻYCZKI PREPARACYJNE TYP METZENBAUM PROSTE DŁ. 145 MM 5 3/4'' KOŃCE TĘPE | 1 | 810 | kpl = 2 szt.
431 | NOŻYCZKI PREP.T.JAMESONWERBER ODG.130MM | 1 | 369.36
432 | PINCETA CHIRURGICZNA , DELIKATNA TYP WAUGH , 1X2 ZĄBKI , DŁ.180MM | 1 | 123.12 | kpl = 2 szt.
433 | PINCETA CHIRURGICZNA DELIKATNA TYP WAUGH , 1X2 ZĘBY, DŁ.200MM , | 1 | 72.36
434 | PINCETA ANATOMICZNA DŁ.145MM | 1 | 36.72
435 | UCHWYT SKALPELA NR.7 162MM | 1 | 44.28
436 | RASPATOR PODNIEBIENNY ZAKRZ.W LEWO 140MM | 1 | 181.18
437 | RASPATOR PODNIEBIENN.ZAKRZ.W PRAWO 140MM | 1 | 362.36 | kpl = 2 szt.
438 | RASPATOR MOCNO ZAKRZYWIONY SZER.6MM | 1 | 496.89 | kpl = 2 szt.
439 | SKROBACZKA TYP FREER-YASARGIL , DWUSTRONNA OSTRA DŁ. 185 MM. | 1 | 382.32 | kpl = 2 szt.
440 | DŁUTO KOSTNE ROWKOWE TYP PARTSCH DŁ. 140 MM 5 1/2" SZEROKOŚĆ 4 MM | 1 | 412.56 | kpl = 2 szt.
441 | DŁUTO KOSTNE ROWKOWE TYP PARTSCH DŁ. 140 MM 5 1/2" SZEROKOŚĆ 3 MM | 1 | 206.28
442 | SPINAK DO SERWET TYP BACKHAUS DŁ. 90 MM 3 1/2'' ODGIĘTY 55 STOPNI ROZSTAW SZCZĘK 12 MM | 1 | 100.44
443 | KANIULA SSĄCA TYP GILLIES ZAKRZYWIONA PO ŁUKU ŚREDNICA 3 MM DŁ. 170 MM | 1 | 1220.4 | kpl = 5 szt.
444 | NACZYNIE LABORATORYJNE STALOWE POJEMNOŚĆ 0,16 LITRA WYMIARY 8,3X(GÓRA)5,4(DÓŁ)X4,1(WYSOKOŚĆ) CM. | 1 | 84.24 | kpl = 2 szt.
445 | WANNA DO KONTENERA O WYMIARACH 470X274X120MM WYKONANA ZE STOPU ALUMINIUM Z ERGONOMICZNYMI UCHWYTAMI BLOKUJACYMI SIĘ POD KATEM 90 STOPNI. WYPOSAŻONA W UCHWYTY NA TABLICZKI IDENTYFIKACYJNE PO OBU STRONACH KONTENERA. | 1 | 1036.8
446 | POKRYWA KONTENERA WYKONANA Z TERMOSTABILNEGO TWORZYWA DOSTOSOWANA DO WANNY KONTENERA O WYMIARZE 470X274MM W KOLORZE NIEBIESKIM . CAŁOŚC Z WANNĄ STANOWI KONTENER BEZOBSŁUGOWY | 1 | 1839.24
447 | KOSZ STALOWY PERFOROWANY Z UCHWYTAMI I NÓŻKAMI O WYMIARACH 406X253X76MM | 1 | 594
448 | MATA SILIKONOWA O WYMIARACH 402MM X 250 MM | 1 | 152.28
449 | TABLICZKA IDENTYFIKACYJNA DO KONTENERA Z MOŻLIWOŚCIĄ WYGRAWEROWANIA 13 ZNAKÓW W KOLORZE NIEBIESKIM - ODPOWIEDNIK JG786B | 1 | 18.144 | kpl = 4 szt.
450 | SZCZYP.DO PRZEMYW.AESCULAP PROSTE 220MM | 1 | 421.2 | kpl = 2 szt. | Zestaw do plastyki wargi
451 | NOŻ.PREP.METZENBAUM PR.DELIKAT.145MM | 1 | 115.56
452 | NOŻYCZKI PREPARACYJNE TYP METZENBAUM Z TWARDĄ WKŁADKĄ ZAKRZYWIONE , DŁ. 145 MM UCHA ZŁOCONE | 1 | 1116.72 | kpl = 2 szt.
453 | NOŻYCZKI PREPARACYJNE I DO OPERACJI ZEZA ODGIĘTE DŁ. 115 MM 4 1/2'' KOŃCE TĘPE | 1 | 398.52
454 | NOŻYCZKI DELIKATNE PROSTE KOŃCE OSTRO OSTRE DŁ.120MM. | 1 | 216 | kpl = 2 szt.
455 | IMADLO CHIRURGICZNE TYP CRILE-WOOD DŁ.145MM Z TWARDĄ WKŁADKĄ SZCZĘKI Z NACIĘCIAMI KRZYŻOWYMI 0,4 MM UCHA ZŁOCONE. | 1 | 768.96 | kpl = 2 szt.
456 | IMADŁO CHIRURGICZNE Z TWARDĄ WKŁADKĄ TYP CONVERSE DŁ.130MM.NACIĘCIA KRZYZOWE 0,2MM UCHA ZŁOCONE. | 1 | 853.2 | kpl = 2 szt.
457 | KLESZCZYKI NACZYNIOWE TYP BAYBY-CEILE (PEAN) ZAKRZYWIONE DŁ.140MM. | 1 | 237.6 | kpl = 2 szt.
458 | KLESZCZYKI NACZYNIOWE TYP PROVIDENCE-HOSPITAL ZAKRZYWIONE SKOK ZĄBKÓW 0,7 MMDŁ. 140 MM | 1 | 241.92 | kpl = 2 szt.
459 | KLESZCZYKI NACZYNIOWE DELIKATNE TYP HALSTED-MOSQUITO BEZ ZĄBKA ODGIĘTE DŁ. 125MM SKOK ZĄBKÓW 0,6 MM. | 1 | 211.68 | kpl = 2 szt.
460 | KLESZCZYKI NACZYNIOWE DELIKATNE TYP CRILE ZAKRZYWIONE SKOK ZĄBKÓW 0,7 MM DŁ. 160 MM | 1 | 226.8 | kpl = 2 szt.
461 | SPINAK DO SERWET TYP BACKHAUS DŁ. 90 MM 3 1/2'' ODGIĘTY 55 STOPNI ROZSTAW SZCZĘK 12 MM | 1 | 502.2 | kpl = 5 szt.
462 | PINCETA CHIRURGICZNA TYP ADSON Z PŁYTKĄ , WĄSKA , 1X2 ZĄBKI , DŁ.120MM | 1 | 177.12 | kpl = 2 szt.
463 | PINCETA ANATOMICZNA DŁ.145MM | 1 | 36.72
464 | HACZYK TĘCZÓWKOWY TYP GUTHRIE,2-ZĘB., OSTRY DŁ 130 MM | 1 | 224.64
465 | HACZYK OPER.MANNERFELT MODYF.1Z.OST. | 1 | 842.4 | kpl = 2 szt.
466 | ZGŁĘBNIK ROWKOWY (SONDA) PROSTA DŁ.130MM. | 1 | 47.52
467 | NACZYNIE LABORATORYJNE STALOWE POJEMNOŚĆ 0,16 LITRA WYMIARY 8,3X(GÓRA)5,4(DÓŁ)X4,1(WYSOKOŚĆ) CM. | 1 | 42.12
468 | KOSZ STALOWY PERFOROWANY Z UCHWYTAMI I NÓŻKAMI O WYMIARACH 243X253X76MM | 1 | 455.76
469 | POKRYWA KONTENERA WYKONANA Z TERMOSTABILNEGO TWORZYWA DOSTOSOWANA DO WANNY KONTENERA O WYMIARZE 300X274MM W KOLORZE NIEBIESKIM . CAŁOŚC Z WANNĄ STANOWI KONTENER BEZOBSŁUGOWY. POKRYWA DLA WANIEN O SYMBOLACH OD JK340 DO JK346 | 1 | 1597.32
470 | WANNA DO KONTENERA O WYMIARACH 300X274X120MM WYKONANA ZE STOPU ALUMINIUM Z ERGONOMICZNYMI UCHWYTAMI BLOKUJACYMI SIĘ POD KATEM 90 STOPNI. WYPOSAŻONA W UCHWYTY NA TABLICZKI IDENTYFIKACYJNE PO OBU STRONACH KONTENERA. | 1 | 921.24
471 | TABLICZKA IDENTYFIKACYJNA DO KONTENERA Z MOŻLIWOŚCIĄ WYGRAWEROWANIA 13 ZNAKÓW W KOLORZE NIEBIESKIM - ODPOWIEDNIK JB786B | 1 | 36.288 | kpl = 8 szt.
472 | MATA SILIKONOWA DO KOSZY 1/2 O WYMIARACH 240MM X 250 MM | 1 | 118.8
473 | MOCOWANIE DO RELINGU Z PRZEGUBEM KULISTYM 10X 25 MM | 1 | 3579.12 |  | Ramię Leyla
474 | RAMIĘ IZOLOWANE DO UCHWYTÓW LEYLA | 1 | 1447.2
475 | GŁOWICA DO MOCOWANIA RAMION LEYLA | 1 | 2207.52
476 | NAKŁADKA NA RAMIĘ IZOLOWANE DO MOCOWANIA RAMION LEYLA | 1 | 2590.92
477 | NAKŁADKA MOCUJĄCA DWA RAMIONA LEYLA | 1 | 1766.88
478 | NAKŁADKA MOCUJĄCA JEDNO RAMIĘ LEYLA | 1 | 1321.92
479 | RAMIĘ WILOPRZEGUBOWE TYPU YASARGIL | 1 | 4911.84 | kpl = 2 szt.
480 | STOJAK NA PŁASKIE SZPATUŁKI MÓZGOWE | 1 | 969.84 | kpl = 2 szt.
481 | SYSTEM KONTENEROWY, W SKŁAD KTÓREGO WCHODZĄ: | 1
482 | TABLICZKA IDENTYFIKACYJNA Z OPISEM WG. WYMAGAŃ ZAMAWIAJĄCEGO DO 13 MIEJSC W ZIELONYM KOLORZE - ODPOWIEDNIK JG787B | 1 | 18 | kpl = 4 szt.
483 | WANNA DO KONTENERA O WYMIARACH 592X274X135MM WYKONANA ZE STOPU ALUMINIUM Z ERGONOMICZNYMI UCHWYTAMI BLOKUJACYMI SIĘ POD KATEM 90 STOPNI. WYPOSAŻONA W UCHWYTY NA TABLICZKI IDENTYFIKACYJNE PO OBU STRONACH KONTENERA. | 1 | 1239.84
484 | POKRYWA KONTENERA WYKONANA Z TERMOSTABILNEGO TWORZYWA DOSTOSOWANA DO WANNY KONTENERA O WYMIARZE 592X274MM PRIMELINE 1/1 POKRYWĄ TYLKO ZIELONA. CAŁOŚC Z WANNĄ STANOWI KONTENER BEZOBSŁUGOWY. | 1 | 2359.8
485 | KOSZ STALOWY PERFOROWANY Z NÓŻKAMI O WYMIARACH 485X253X56MM | 1 | 542.16
486 | MATA SILIKONOWA O WYMIARACH 480MM X 250 MM | 1 | 238.68
487 | KLESZCZYKI NACZYNIOWE DELIKATNE TYP MICRO-HALSTED-MOSQITO ODGIĘTE DŁ. 120 MM 4 3/4'' SKOK ZĄBKÓW 0,5 MM | 1 | 768.96 | kpl = 8 szt. | Chirurgiczne narzędzia dodatkowe z kontenerami
488 | MIKROPINCETA ZEGARMISTRZ.#7 0,2MM 115MM | 1 | 144.72 | kpl = 2 szt.
489 | ZGŁĘBNIK ROWKOWY (SONDA) PROSTA DŁ.130MM. | 1 | 95.04 | kpl = 2 szt.
490 | KLESZCZE NACZYNIOWE TYP SATINSKY DŁŁ 265 MM . | 1 | 1434.24 | kpl = 2 szt.
491 | STALOWA MISKA NERKOWATA O DŁ.250 MM | 1 | 138.24 | kpl = 4 szt.
492 | NACZYNIE LABORATORYJNE STALOWE POJEMNOŚĆ0,06 LITR.WYMIARY 6,1X4,2X3,0CM. | 1 | 138.24 | kpl = 4 szt.
493 | NACZYNIE LABORATORYJNE STALOWE POJEMNOŚĆ 0,16 LITRA WYMIARY 8,3X(GÓRA)5,4(DÓŁ)X4,1(WYSOKOŚĆ) CM. | 1 | 168.48 | kpl = 4 szt.
494 | KUBEK MIAROWY Z NÓŻKĄ, Z PODZIAŁKĄ, POJ 1,0L | 1 | 172.8 | kpl = 2 szt.
495 | KANIULA SSACA FERGUSSON SR 2,0MM DL R. 110MM | 1 | 313.2 | kpl = 2 szt.
496 | PINCETA ANAT.SEMKEN DELIK.125MM | 1 | 95.04 | kpl = 2 szt.
497 | NOŻYCZKI DE'BAKEY 45°155MM | 1 | 507.6
498 | NOŻYCZKI SEKCYJNE DELIKATNE ODGIĘTE DŁ. 115 MM 4 1/2'' KOŃCE OSTRE | 1 | 209.52 | kpl = 2 szt.
499 | KLESZCZYKI NACZYNIOWE BABY-SATTINSKY DL 150 MM | 1 | 581.04
500 | HAK BRZUSZNY BALFOUR | 1 | 3298.32 | kpl = 2 szt.
501 | ROZWIER.OPER.I ZĘBROWY HERTZLER 20X25MM | 1 | 3866.4 | kpl = 2 szt.
502 | ROZWIERACZ DO RAN TYP WEITLANER DŁ. 135 MM 5 1/4'' 3X4 ZĘBY SZER. 14,5 MM I 20,5 MM ZĘBY PÓŁOSTRE | 1 | 788.4 | kpl = 2 szt.
503 | ROZWIERACZ WEITLANER, OSTRY 3 X 4 Z., 130 MM | 1 | 1913.76 | kpl = 2 szt.
504 | ŁYŻECZKA KOSTNA DŁ. 180 MM 7" FIGURA 2 GŁÓWKA OKRĄGŁA ŚREDNICY 4 MM | 1 | 74.52
505 | ŁYŻECZKA KOSTNA DŁ. 180 MM 7" FIGURA 6 GŁÓWKA OKRĄGŁA ŚREDNICY 12 MM | 1 | 84.24
506 | ATR.KLESZCZYKI COOLEY 140MM | 1 | 2216.16 | kpl = 2 szt.
507 | ZACISK JELITOWY ELASTYCZNY TYP KOCHER DŁ. 215 MM 8 1/2'' PROSTY ZĄBKI WZDŁUŻNE TĘPE SKOK 2,2 MM DŁ. SZCZĘKI 80 MM | 1 | 905.04 | kpl = 2 szt.
508 | KL.JELIT.ELASTYCZNE KOCHER,ODGIĘTE,215MM | 1 | 278.64 | kpl = 2 szt.
509 | ZAC.JELIT.ATR.BABY-KOCHER PROSTY 130MM | 1 | 1315.44 | kpl = 2 szt.
510 | ZAC.JELIT.ATR.BABY-KOCHER ZAKRZ.130MM | 1 | 1347.84 | kpl = 2 szt.
511 | KLESZCZE PREPARACYJNE TYP OVERHOLT, DELIKATNE, FIG. 1, DŁ. 210 MM | 1 | 959.04 | kpl = 2 szt.
512 | KLESZCZYKI PREPARACYJNE I DO PODWIĄZEK TYP BABY-OVERHOLT ODGIĘTE DŁ. 135 MM 5 1/4 SKOK ZĄBKÓW 0,9 MM | 1 | 548.64 | kpl = 2 szt.
513 | ATR.KLESZCZ.NACZYN.NOWOROD.COOLEY 160MM | 1 | 1779.84 | kpl = 2 szt.
514 | ATR.KLESZCZ.NACZYN.COOLEY 125MM | 1 | 2322 | kpl = 2 szt.
515 | ZACISK NERKOWY TYP GUYON DŁ,235MM. | 1 | 1486.08 | kpl = 2 szt.
516 | PINCET.ATR.SZCZ.1,0MM SZER.150MM | 1 | 550.8 | kpl = 2 szt.
517 | KLESZCZYKI PREPARACYJNE I DO PODWIĄZEK TYP MICRO-ADSON ODGIĘTE DŁ. 140 MM 5 1/2'' SKOK ZĄBKÓW 0,5 MM | 1 | 654.48 | kpl = 2 szt.
518 | ROZSZERZACZ MACICZNY TYP HEGAR JEDNOSTRONNY ŚREDNICA 1 MM DŁ. 185 MM | 1 | 79.92 | kpl = 2 szt.
519 | ROZSZERZACZ MACICZNY TYP HEGAR JEDNOSTRONNY ŚREDNICA 2 MM DŁ. 185 MM | 1 | 79.92 | kpl = 2 szt.
520 | ROZSZERZACZ MACICZNY TYP HEGAR JEDNOSTRONNY ŚREDNICA 3 MM DŁ. 185 MM | 1 | 79.92 | kpl = 2 szt.
521 | ROZSZERZACZ MACICZNY TYP HEGAR JEDNOSTRONNY ŚREDNICA 4 MM DŁ. 185 MM | 1 | 79.92 | kpl = 2 szt.
522 | ROZSZERZACZ MACICZNY TYP HEGAR JEDNOSTRONNY ŚREDNICA 5 MM DŁ. 185 MM | 1 | 79.92 | kpl = 2 szt.
523 | ROZSZERZACZ MACICZNY TYP HEGAR JEDNOSTRONNY ŚREDNICA 6 MM DŁ. 185 MM | 1 | 131.76 | kpl = 2 szt.
524 | ROZSZERZACZ MACICZNY TYP HEGAR JEDNOSTRONNY ŚREDNICA 7 MM DŁ. 185 MM | 1 | 131.76 | kpl = 2 szt.
525 | ROZSZERZACZ MACICZNY TYP HEGAR JEDNOSTRONNY ŚREDNICA 8 MM DŁ. 185 MM | 1 | 131.76 | kpl = 2 szt.
526 | ROZSZERZACZ MACICZNY TYP HEGAR JEDNOSTRONNY ŚREDNICA 9 MM DŁ. 185 MM | 1 | 131.76 | kpl = 2 szt.
527 | ROZSZERZACZ MACICZNY TYP HEGAR JEDNOSTRONNY ŚREDNICA 10 MM DŁ. 185 MM | 1 | 131.76 | kpl = 2 szt.
528 | ROZSZERZACZ MACICZNY TYP HEGAR JEDNOSTRONNY ŚREDNICA 11 MM DŁ. 185 MM | 1 | 198.72 | kpl = 2 szt.
529 | ROZSZERZACZ MACICZNY TYP HEGAR JEDNOSTRONNY ŚREDNICA 12 MM DŁ. 185 MM | 1 | 198.72 | kpl = 2 szt.
530 | ROZSZERZACZ MACICZNY TYP HEGAR JEDNOSTRONNY ŚREDNICA 13 MM DŁ. 185 MM | 1 | 198.72 | kpl = 2 szt.
531 | ROZSZERZACZ MACICZNY TYP HEGAR JEDNOSTRONNY ŚREDNICA 14 MM DŁ. 185 MM | 1 | 198.72 | kpl = 2 szt.
532 | ROZSZERZACZ MACICZNY TYP HEGAR JEDNOSTRONNY ŚREDNICA 15 MM DŁ. 185 MM | 1 | 198.72 | kpl = 2 szt.
533 | ROZSZERZACZ MACICZNY HEGARA POJEDYN 16MM | 1 | 259.2 | kpl = 2 szt.
534 | ROZSZERZACZ MACICZNY HEGARA POJEDYN 17MM | 1 | 259.2 | kpl = 2 szt.
535 | ROZSZERZACZ MACICZNY HEGARA POJEDYN 18MM | 1 | 272.16 | kpl = 2 szt.
536 | ROZSZERZACZ MACICZNY HEGARA POJEDYN 19MM | 1 | 272.16 | kpl = 2 szt.
537 | ROZSZERZACZ MACICZNY HEGARA POJEDYN 20MM | 1 | 272.16 | kpl = 2 szt.
538 | ROZSZERZACZ MACICZNY HEGARA POJEDYN 21MM | 1 | 343.44 | kpl = 2 szt.
539 | ROZSZERZACZ MACICZNY HEGARA POJEDYN 22MM | 1 | 343.44 | kpl = 2 szt.
540 | ROZSZERZACZ MACICZNY HEGARA POJEDYN 23MM | 1 | 343.44 | kpl = 2 szt.
541 | ROZSZERZACZ MACICZNY HEGARA POJEDYN 24MM | 1 | 343.44 | kpl = 2 szt.
542 | ROZSZERZACZ MACICZNY HEGARA POJEDYN 25MM | 1 | 390.96 | kpl = 2 szt.
543 | ROZSZERZACZ MACICZNY HEGARA POJEDYN 26MM | 1 | 390.96 | kpl = 2 szt.
544 | ROZSZERZACZ MACICZNY TYP HEGAR JEDNOSTRONNY ŚREDNICA 1,5 MM DŁ. 185 MM | 1 | 90.72 | kpl = 2 szt.
545 | ROZSZERZACZ MACICZNY TYP HEGAR JEDNOSTRONNY ŚREDNICA 2,5 MM DŁ. 185 MM | 1 | 90.72 | kpl = 2 szt.
546 | ROZSZERZACZ MACICZNY TYP HEGAR JEDNOSTRONNY ŚREDNICA 3,5 MM DŁ. 185 MM | 1 | 90.72 | kpl = 2 szt.
547 | ROZSZERZACZ MACICZNY TYP HEGAR JEDNOSTRONNY ŚREDNICA 4,5 MM DŁ. 185 MM | 1 | 90.72 | kpl = 2 szt.
548 | ROZSZERZACZ MACICZNY TYP HEGAR JEDNOSTRONNY ŚREDNICA 5,5 MM DŁ. 185 MM | 1 | 90.72 | kpl = 2 szt.
549 | ROZSZERZACZ MACICZNY TYP HEGAR JEDNOSTRONNY ŚREDNICA 6,5 MM DŁ. 185 MM | 1 | 170.64 | kpl = 2 szt.
550 | ROZSZERZACZ MACICZNY TYP HEGAR JEDNOSTRONNY ŚREDNICA 7,5 MM DŁ. 185 MM | 1 | 170.64 | kpl = 2 szt.
551 | ROZSZERZACZ MACICZNY TYP HEGAR JEDNOSTRONNY ŚREDNICA 8,5 MM DŁ. 185 MM | 1 | 170.64 | kpl = 2 szt.
552 | ROZSZERZACZ MACICZNY TYP HEGAR JEDNOSTRONNY ŚREDNICA 9,5 MM DŁ. 185 MM | 1 | 170.64 | kpl = 2 szt.
553 | ROZSZERZACZ MACICZNY TYP HEGAR JEDNOSTRONNY ŚREDNICA 10,5 MM DŁ. 185 MM | 1 | 170.64 | kpl = 2 szt.
554 | ROZSZERZACZ MACICZNY TYP HEGAR JEDNOSTRONNY ŚREDNICA 11,5 MM DŁ. 185 MM | 1 | 228.96 | kpl = 2 szt.
555 | ROZSZERZACZ MACICZNY TYP HEGAR JEDNOSTRONNY ŚREDNICA 12,5 MM DŁ. 185 MM | 1 | 228.96 | kpl = 2 szt.
556 | ROZSZERZACZ MACICZNY TYP HEGAR JEDNOSTRONNY ŚREDNICA 13,5 MM DŁ. 185 MM | 1 | 228.96 | kpl = 2 szt.
557 | ROZSZERZACZ MACICZNY TYP HEGAR JEDNOSTRONNY ŚREDNICA 14,5 MM DŁ. 185 MM | 1 | 228.96 | kpl = 2 szt.
558 | ROZSZERZACZ MACICZ.HEGARA POJEDYN 15.5MM | 1 | 228.96 | kpl = 2 szt.
559 | ROZSZERZACZ MACICZ.HEGARA POJEDYN 16.5MM | 1 | 291.6 | kpl = 2 szt.
560 | ROZSZERZACZ MACICZ.HEGARA POJEDYN 17.5MM | 1 | 291.6 | kpl = 2 szt.
561 | ROZWIERACZ MOSTKA STRUCK DLA MAŁ.DZIECI | 1 | 6719.76 | kpl = 2 szt.
562 | ROZWIERACZ DO ŻEBER TYP FINOCHETTO .JEDNO RAMIE SZTYWNE DRUGIE RUCHOWE. MAKSYMALNE ROZWARCIE 140MM. WYMIARY ŁYŻEK PERFOROWANYCH 36X45MM. | 1 | 5240.16 | kpl = 2 szt.
563 | ROZWIERACZ ZĘBER BABY-FINOCHIETTO KOMPL. | 1 | 3000.24 | kpl = 2 zest.
564 | RAMA MOCUJĄCA DO STOLÓW OPERACYJNYCH | 1 | 24840 | kpl = 4 szt.
565 | ZACISKI MOCUJĄCE PIERŚCIENIE I HAKI OPERACYJNE | 1 | 4263.84 | kpl = 4 szt.
566 | PRZEDŁUŻENIE PRĘTA ZATRZASKOWEGO 100MM | 1 | 915.84 | kpl = 4 szt.
567 | ELEMENT DODATKOW.DO ZACISKÓW MOCUJĄCYCH | 1 | 1153.44 | kpl = 4 szt.
568 | PRĘT ZATRZASKOWY DŁ 150 MM | 1 | 967.68 | kpl = 4 szt.
569 | PRĘT PRZEDŁUŻAJĄCY ZAWORU 200MM GŁAD. | 1 | 2289.6 | kpl = 4 szt.
570 | KOŃCÓWKA PRĘTA ZATRZASKOWEGO 60MM | 1 | 868.32 | kpl = 4 szt.
571 | ZŁĄCZKA DO MOCOWANIA HAKÓW MUENSTER | 1 | 719.28 | kpl = 2 szt.
572 | PARA ŁYŻEK BOCZNYCH 37X62MM | 1 | 721.44 | kpl = 2 zest. po 2 szt.
573 | PARA ŁYŻEK BOCZNYCH 37X80MM | 1 | 751.68 | kpl = 2 zest. po 2 szt.
574 | PARA ŁYŻEK BOCZNYCH 37X98MM | 1 | 894.24 | kpl = 2 zest. po 2 szt.
575 | PĘSETA DE BAKEY,PROSTA, 2 MM. DŁ. 240 MM. | 1 | 294.84
576 | PINCETA AUTRAMATYCZNA SZCZĘKA 2,O MM DŁ 300 MM | 1 | 676.08 | kpl = 2 szt.
577 | UCHWYT SKALPELA NR 3 (TRZONEK) DŁ.125 MM | 1 | 21.6 | kpl = 2 szt.
578 | UCHWYT SKALPELA NR 4 (TRZONEK) DŁ. 135 MM. | 1 | 21.6 | kpl = 2 szt.
579 | NOŻYCZKI DELIKATNE ZAKRZ.O/O 95MM | 1 | 222.48 | kpl = 2 szt.
580 | IGŁOTRZYMACZ TYP HEGAR DŁ. 160 MM 6 1/4'' SZCZĘKI Z KANAŁKIEM NACIĘCIA KRZYŻOWE 0,4 MM | 1 | 265.68 | kpl = 2 szt.
581 | HAK PODWÓJNY TYP FARABEUF DŁ.125 MM 5'' ŁOPATY SZER. 10,5 MM X DŁ. 25,5 MM I SZER. 12,5 MM X DŁUGOŚĆ 32 MM | 1 | 57.24
582 | ODGRYZACZ CASPAR TNACY DO DOŁU 3MM 155MM | 1 | 2300.4
583 | ODGRYZACZ CASPAR PROSTY ZĄBKOWANY 3 X12MM160MM | 1 | 2432.16
584 | SZCZYPCZ. SPURLING, 4X10 MM, 180MM | 1 | 1475.28
585 | UCHWYT SKALPELA NR.3 XL | 1 | 191.16
586 | UCHWYT SKALPELA NR.4 PROSTY | 1 | 293.76
587 | PUDEŁKO WEWNETRZNE TYLKO DO BL932R | 1 | 444.96 | kpl = 2 szt.
588 | KOSZ DO KONTENERA ENDOSKOPOWEGO | 1 | 2398.5 | kpl = 2 szt.
589 | FILTR PTFE DO KONTENERA DO DŁUGOTRWAŁEGO UŻYTKOWANIA MIN. 1000 CYKLI STERYLIZACJI , OPAK. 10 SZT. | 1 | 748.44
590 | KANIULA SSĄCA DE'BAKEY ŚR.3/275MM | 1 | 1030.32 | kpl = 3 szt.
591 | KANIULA SSĄCA DE'BAKEY 270MM 5MM SRED | 1 | 845.64 | kpl = 3 szt.
592 | KANIULA SSĄCA DE'BAKEY 160MM 5MM SRED | 1 | 826.2 | kpl = 3 szt.
593 | KANIULA SSACA FERGUSSON SR 2,0MM DL R. 110MM | 1 | 669.6 | kpl = 2 szt.
594 | KANIULA SSACA FERGUSSON ŚREDNICA 2,5MM DŁ. ROBOCZA 110MM. | 1 | 669.6 | kpl = 2 szt.
595 | ATR.MIKROZACISK BULLDOG 50MM PROSTY | 1 | 1181.52 | kpl = 2 szt.
596 | ATR.MIKROZACISK BULLDOG 55MM PROSTY | 1 | 1267.92 | kpl = 2 szt.
597 | ATR.MIKROZACISK BULLDOG 60MM PROSTY | 1 | 1222.56 | kpl = 2 szt.
598 | ATR.MIKROZACISK BULLDOG 50MM ODGIĘTY | 1 | 1267.92 | kpl = 2 szt.
599 | ATR.MIKROZACISK BULLDOG 50MM ODGIĘTY | 1 | 1289.52 | kpl = 2 szt.
600 | ATR.MIKROZACISK BULLDOG 55MM ODGIĘTY | 1 | 1306.8 | kpl = 2 szt.
601 | POKRYWA KONTENERA WYKONANA Z TERMOSTABILNEGO TWORZYWA DOSTOSOWANA DO WANNY KONTENERA O WYMIARZE 592X274MM W KOLORZE NIEBIESKIM . CAŁOŚC Z WANNĄ STANOWI KONTENER BEZOBSŁUGOWY | 1 | 11799 | kpl = 5 szt.
602 | WANNA DO KONTENERA O WYMIARACH 592X274X120MM WYKONANA ZE STOPU ALUMINIUM Z ERGONOMICZNYMI UCHWYTAMI BLOKUJACYMI SIĘ POD KATEM 90 STOPNI. WYPOSAŻONA W UCHWYTY NA TABLICZKI IDENTYFIKACYJNE PO OBU STRONACH KONTENERA. | 1 | 5815.8 | kpl = 5 szt.
603 | KOSZ STALOWY PERFOROWANY Z UCHWYTAMI I NÓŻKAMI O WYMIARACH 540X253X76MM | 1 | 3893.4 | kpl = 5 szt.
604 | TABLICZKA IDENTYFIKACYJNA DO KONTENERA Z MOŻLIWOŚCIĄ WYGRAWEROWANIA 13 ZNAKÓW W KOLORZE NIEBIESKIM - ODPOWIEDNIK JG786B | 1 | 399.17 | kpl = 88 szt.
605 | MATA SILIKONOWA O WYMIARACH 536MM X 250 MM | 1 | 1193.4 | kpl = 5 szt.
606 | WANNA DO KONTENERA O WYMIARACH 470X274X135MM WYKONANA ZE STOPU ALUMINIUM Z ERGONOMICZNYMI UCHWYTAMI BLOKUJACYMI SIĘ POD KATEM 90 STOPNI. WYPOSAŻONA W UCHWYTY NA TABLICZKI IDENTYFIKACYJNE PO OBU STRONACH KONTENERA. | 1 | 2237.76 | kpl = 2 szt.
607 | POKRYWA KONTENERA WYKONANA Z TERMOSTABILNEGO TWORZYWA DOSTOSOWANA DO WANNY KONTENERA O WYMIARZE 470X274MM W KOLORZE NIEBIESKIM . CAŁOŚC Z WANNĄ STANOWI KONTENER BEZOBSŁUGOWY | 1 | 3678.48 | kpl = 2 szt.
608 | KOSZ STALOWY PERFOROWANY Z UCHWYTAMI I NÓŻKAMI O WYMIARACH 406X253X76MM | 1 | 1188 | kpl = 2 szt.
609 | MATA SILIKONOWA O WYMIARACH 402MM X 250 MM | 1 | 304.56 | kpl = 2 szt.
610 | KOSZ STALOWY PERFOROWANY Z UCHWYTAMI I NÓŻKAMI O WYMIARACH 243X253X76MM | 1 | 6836.4 | kpl = 15 szt.
611 | POKRYWA KONTENERA WYKONANA Z TERMOSTABILNEGO TWORZYWA DOSTOSOWANA DO WANNY KONTENERA O WYMIARZE 300X274MM W KOLORZE NIEBIESKIM . CAŁOŚC Z WANNĄ STANOWI KONTENER BEZOBSŁUGOWY. POKRYWA DLA WANIEN O SYMBOLACH OD JK340 DO JK346 | 1 | 23959.8 | kpl = 15 szt.
612 | WANNA DO KONTENERA O WYMIARACH 300X274X120MM WYKONANA ZE STOPU ALUMINIUM Z ERGONOMICZNYMI UCHWYTAMI BLOKUJACYMI SIĘ POD KATEM 90 STOPNI. WYPOSAŻONA W UCHWYTY NA TABLICZKI IDENTYFIKACYJNE PO OBU STRONACH KONTENERA. | 1 | 13818.6 | kpl = 15 szt.
613 | MATA SILIKONOWA DO KOSZY 1/2 O WYMIARACH 240MM X 250 MM | 1 | 1782 | kpl = 15 szt.
614 | HAK OPERAC.STRANDELL-STILLEZ.KOW.15X6MM | 1 | 217.08
615 | HAK OPERACYJNY TYP LANGENBECK-GREEN 6X24 MM DŁ. 160 MM | 1 | 219.24
616 | HACZYK OPERACYJNY O DELIKATNEJ MODYFIKACJI TRZY ZĘBNY OSTRY 5,0X7,0MM DŁ.165MM. | 1 | 135
617 | HACZYK OPERACYJNY O DELIKATNEJ MODYFIKACJI DWU ZĘBNY OSTRY 5,0X4,2MM DŁ.165MM. | 1 | 110.16
618 | HACZYK OP.DELIKAT.MODYF.2Z.OSTRY | 1 | 110.16
619 | HACZYK SIODELK.MANNERFELT MODYF.12X14MM | 1 | 510.84
620 | HACZYK OPERACYJNY I DO TCHAWICY 3 ZĘBNY, OSTRY 7,5X10 MM DŁ.165 MM | 1 | 135
621 | KOSZ W WERSJI MINI PRZEZNACZONY DO DROBNYCH AKCESORIÓW | 1 | 792.72
622 | MOSTEK NARZĘDZIOWY SILIKONOWY TYPU 2 240X40MM | 1 | 265.68 | kpl = 2 szt.
623 | WANNA KONTENERA DO ENDOSKOPII PERFOROWANA | 1 | 4803.84 | kpl = 2 szt.
624 | POKRYWĄ KONTENERA DO ENDOSKOPII | 1 | 4412.88 | kpl = 2 szt.
625 | ATR.ZACISK BULL.DE'BAKEY PROSTY 25/80MM | 1 | 956.88 | kpl = 2 szt.
626 | ZACISK NACZYNIOWY ATRAUMATYCZNY TYP DE BAKEY ZAKRZYWIONY, DŁ. SZCZĘK 18 MM, DŁ. CAŁKOWITA 78 MM | 1 | 1073.52 | kpl = 2 szt.
627 | UCHWYT SKALPELA NR 3 (TRZONEK) DŁ.125 MM | 1 | 126.96 | kpl = 3 zest. po 2 szt. | Laparotomia noworodek
628 | UCHWYT SKALPELA NR 4 (TRZONEK) DŁ. 135 MM. | 1 | 126.96 | kpl = 3 zest. po 2 szt.
629 | PINCETA ANATOMICZNA, ŚREDNIOSZER. 115 MM | 1 | 414.72 | kpl = 3 zest. po 4 szt.
630 | PINCETA A-130:2 DŁ 130 MM,2 MM (1301.01) - CHIRMED | 1 | 531.36 | kpl = 3 zest. po 4 szt.
631 | PINCETA CHIR.ŚREDNIOSZER.1X2Z.115MM | 1 | 492.48 | kpl = 3 zest. po 4 szt.
632 | PINCETA DO SZWU NACZYNIOW.CHIR.PRO.130MM - CHIRMED | 1 | 505.44 | kpl = 3 zest. po 4 szt.
633 | PINCETA ATRAUMATYCZNA NACZYNIOWA TYP DE BAKEY , SZCZĘKA 1,5MM SZER. , DŁ.150MM | 1 | 3641.76 | kpl = 3 zest. po 4 szt.
634 | PINCETA ATRAUM.DEBAKEY,PROSTA,2,0MM,15CM - CHIRMED | 1 | 2099.52 | kpl = 3 zest. po 4 szt.
635 | ATR.PINCETA "ULTRA-LIGHT" PROSTA 150MM | 1 | 2164.32 | kpl = 3 zest. po 2 szt.
636 | PINCETA MIKROCHIRURGICZNA ANATOMICZNA DŁ. 125 MM 5" PROSTA 1,3X1 MM SKOK ZĄBKÓW 0,25 MM DŁUGOŚĆ 10 MM | 1 | 1879.2 | kpl = 3 zest. po 4 szt.
637 | PINCETA MIKROCHIRURGICZNA ANATOMICZNA DŁ. 150 MM 6" PROSTA 0,9X0,7 MM SKOK ZĄBKÓW 0,25 MM DŁUGOŚĆ 12 MM | 1 | 952.56 | kpl = 3 zest. po 2 szt.
638 | NOŻYCZKI PREPARACYJNE DELIKATNE TYP METZENBAUM ODGIĘTE DŁ. 145 MM 5 3/4'' KOŃCE TĘPE | 1 | 602.64 | kpl = 3 zest. po 2 szt.
639 | NOŻYCZKI PREPARACYJNE TYP BABY-METZENBAUM Z TWARDĄ WKŁADKĄ ZAKRZYWIONE , DŁ. 145 MM UCHA ZŁOCONE | 1 | 3570.48 | kpl = 3 zest. po 2 szt.
640 | NOŻYCZKI CHIRURGICZNE TYP MAYO PROSTE DŁ. 140 MM 5 1/2'' KOŃCE TĘPE NAPAWANE STELITEM UCHA ZŁOCONE | 1 | 2449.44 | kpl = 3 zest. po 2 szt.
641 | NOŻYCZKI PREPARACYJNE TYP TOENNIS ADSON UTWARDZANE , ODGIĘTE DŁ 175 MM | 1 | 4153.68 | kpl = 3 zest. po 2 szt.
642 | NOŻYCZKI PREPARACYJNE DELIKATNE TYP METZENBAUM PROSTE DŁ. 145 MM 5 3/4'' KOŃCE TĘPE | 1 | 602.64 | kpl = 3 zest. po 2 szt.
643 | NOŻYCZKI CHIRURGICZNE STANDARD ODGIĘTE DŁ. 130 MM 5 1/8'' KOŃCE TĘPE | 1 | 868.32 | kpl = 3 zest. po 4 szt.
644 | NOŻYCZKI CHIRURGICZNE STANDARD PROSTE DŁ. 130 MM 5 1/8'' KOŃCE TĘPE | 1 | 868.32 | kpl = 3 zest. po 4 szt.
645 | NOŻYCZKI DE'BAKEY 45°155MM | 1 | 3045.6 | kpl = 3 zest. po 2 szt.
646 | KLESZCZYKI NACZYNIOWE DELIKATNE TYP MICRO-HALSTED-MOSQITO MOCNO ODGIĘTE DŁ. 115 MM 4 1/2'' SKOK ZĄBKÓW 0,5 MM | 1 | 1101.6 | kpl = 3 zest. po 4 szt.
647 | KLESZCZE NACZYNIOWE HALSTED - MOSQUITO,DELIKATNE,ODGIĘTE,DŁ. 125 MM(BEZ ZĄBKÓW). | 1 | 1283.04 | kpl = 3 zest. po 4 szt.
648 | KLESZCZYKI PREPARACYJNE TYP GEMINI ZAKRZYWIONE SKOK ZĄBKÓW 0,6 MM DŁ. 130 MM | 1 | 2358.72 | kpl = 3 zest. po 4 szt.
649 | KLESZCZYKI PREPARACYJNE I DO PODWIĄZEK TYP BABY-MIXTER ODGIĘTE DŁ. 140 MM 5 1/2'' SKOK ZĄBKÓW 0,5 MM | 1 | 3110.4 | kpl = 3 zest. po 4 szt.
650 | KLESZCZYKI NACZYNIOWE TYP KOCHER , PROSTE , DŁ.140MM | 1 | 1101.6 | kpl = 3 zest. po 4 szt.
651 | KLESZCZYKI NACZYNIOWE TYP LERICHE ODGIĘTE 1X2 ZĄBKI DŁ. 150 MM 6'' SKOK ZĄBKÓW 0,6 MM | 1 | 1516.32 | kpl = 3 zest. po 4 szt.
652 | KLESZCZYKI NACZYNIOWE DELIKATNE TYP MICRO-HALSTED-MOSQITO PROSTE SKOK ZĄBKÓW 0,5 MM DŁ. 120 MM | 1 | 2883.6 | kpl = 3 zest. po 10 szt.
653 | KLESZCZYKI NACZYNIOWE DELIKATNE TYP MICRO-HALSTED-MOSQITO ODGIĘTE DŁ. 120 MM 4 3/4'' SKOK ZĄBKÓW 0,5 MM | 1 | 5767.2 | kpl = 3 zest. po 20 szt.
654 | KLESZCZYKI PREPARACYJNE I DO PODWIĄZEK TYP BABY-ADSON ODGIĘTE DŁ. 140 MM 5 1/2'' SKOK ZĄBKÓW 0,7 MM | 1 | 1645.92 | kpl = 3 zest. po 2 szt.
655 | KLESZ.PREP.GEMINI 180MM | 1 | 4743.36 | kpl = 3 zest. po 6 szt.
656 | ZACISK JELIT.BABY-KOCHER PROSTE 130MM | 1 | 8048.16 | kpl = 3 zest. po 4 szt.
657 | ZACISK JELIT.BABY-KOCHER ZAKRZ.130MM | 1 | 8203.68 | kpl = 3 zest. po 4 szt.
658 | KLESZCZE DO PŁATÓW PŁUCNYCH TYP DUVAL DŁ.185 MM 7 1/4''SZEROKOŚĆ SZCZĘKI 13,5 MM SKOK ZĄBKÓW 1 MM | 1 | 1671.84 | kpl = 3 zest. po 4 szt.
659 | KLESZCZE JELITOWE TYP BABCOCK DŁ. 155 MM 6 1/8'' PROSTE SKOK ZĄBÓW 0,3 MM | 1 | 2967.84 | kpl = 3 zest. po 2 szt.
660 | SPINAK DO SERWET TYP BACKHAUS DŁ. 90 MM 3 1/2'' ODGIĘTY 55 STOPNI ROZSTAW SZCZĘK 12 MM | 1 | 3032.64 | kpl = 3 zest. po 12 szt.
661 | MINIKLESZCZYKI NOWOROD.CASTANEDA DUŻE | 1 | 7665.84 | kpl = 3 zest. po 2 szt.
662 | MINIKLESZC.NOWOROD.CASTANEDA ŚREDNIE | 1 | 7665.84 | kpl = 3 zest. po 2 szt.
663 | ATR.ZACISK BULLD.Z OKR.UCHW.130MM PR. | 1 | 4393.44 | kpl = 3 zest. po 2 szt.
664 | ATR.ZACIS.BULLD.DE'BAKEY Z OKR.45°125MM | 1 | 4613.76 | kpl = 3 zest. po 2 szt.
665 | ATRAUMATYCZNE KLESZCZYKI NACZYNIOWE TYP COOLEY ZAKRZYWIONE DŁ. SZCZĘKI 49 MM, DŁ. KRZYWIZNY 26 MM DŁ CAŁKOWITA 160 MM. | 1 | 3745.44 | kpl = 3 zest. po 2 szt.
666 | KLESZCZYKI NACZYNIOWE Z UZĘBIENIEM ATRAUMATYCZNYM TYP DE BAKEY DŁ. 150 MM 6" RAMIONA ODGIĘTE SZCZĘKI ODGIĘTE W PÓŁKOLE O ŚREDNICY 30 MM SKOK ZĄBKÓW POPRZECZNYCH 0,5 MM WZDŁUŻNYCH 1 MM | 1 | 3745.44 | kpl = 3 zest. po 2 szt.
667 | IGŁOTRZYMACZ TYP HALSEY DŁ. 130 MM 5 1/8'' SZCZĘKI Z KANAŁKIEM NACIĘCIA KRZYŻOWE 0,5 MM | 1 | 1995.84 | kpl = 3 zest. po 4 szt.
668 | IGŁOTRZYMACZ TYP DERF Z TWARDĄ WKŁADKĄ SZCZĘKI NACIĘCIA KRZYŻOWE 0,4 MM DŁ. 115 MM UCHA ZŁOCONE | 1 | 3039.12 | kpl = 3 zest. po 2 szt.
669 | IGŁOTRZYMACZ Z TWARDĄ WKŁADKĄ SZCZĘKI DELIKATNE NACIĘCIA KRZYŻOWE 0,2 MM DŁ. 180 MM UCHA ZŁOCONE | 1 | 3123.36 | kpl = 3 zest. po 2 szt.
670 | IGŁOTRZYMACZ DELIKATNY DŁ. 120 MM 4 3/4'' Z TWARDĄ WKŁADKĄ SZCZĘKI WĄSKIE NACIĘCIA KRZYŻOWE 0,4 MM UCHA ZŁOCONE | 1 | 1892.16 | kpl = 3 zest. po 2 szt.
671 | IGŁOTRZYMACZ TYP BABY-CRILE-WOOD Z TWARDĄ WKŁADKĄ SZCZĘKI NACIĘCIA KRZYŻOWE 0,4 MM DŁ. 150 MM UCHA ZŁOCONE | 1 | 1879.2 | kpl = 3 zest. po 2 szt.
672 | KLESZCZE DO MATERIAŁÓW OPATRUNKOWYCH DŁ. 280 MM ODGIĘTE SZEROKOŚĆ OKIENKA 7 MM SKOK ZĄBKÓW 1,2 MM | 1 | 751.68 | kpl = 3 zest. po 2 szt.
673 | ZGŁĘBNIK GŁÓWKOWY (SONDA GŁÓWKOWA) DWUSTRONNY ŚREDNICA GŁÓWKI 1,0 MM DŁ. 145 MM. | 1 | 142.56 | kpl = 3 zest. po 2 szt.
674 | STALOWA MISKA NERKOWATA O DŁ.250 MM | 1 | 207.36 | kpl = 3 zest. po 2 szt.
675 | NACZYNIE LABORATORYJNE STALOWE POJEMNOŚĆ0,06 LITR.WYMIARY 6,1X4,2X3,0CM. | 1 | 207.36 | kpl = 3 zest. po 2 szt.
676 | NACZYNIE LABORATORYJNE STALOWE POJEMNOŚĆ 0,16 LITRA WYMIARY 8,3X(GÓRA)5,4(DÓŁ)X4,1(WYSOKOŚĆ) CM. | 1 | 252.72 | kpl = 3 zest. po 2 szt.
677 | KANIULA IRYGACYJNA TYP HAJEK O ŚREDNICY 2,0 MM, DŁ.165 MM 6,1/2". - IGŁA HEPAR.95MM GAUGE 18 ŚR.Z:1,2MM LL | 1 | 933.12 | kpl = 3 zest. po 2 szt.
678 | ŁYŻKA JELIT.I BRZUSZN.TUFFIER GIĘTK.STOZ | 1 | 648 | kpl = 3 zest. po 4 szt.
679 | ŁYŻKA GIĘTKA , DŁ.200X12MM | 1 | 414.72 | kpl = 3 zest. po 4 szt.
680 | HAK OPERACYJNY KOCHER, 36 X 20 MM,DŁ. 230 MM. | 1 | 4652.64 | kpl = 3 zest. po 4 szt.
681 | HAK OPERACYJNY 23X8 MM PRZEKRÓJ PROSTOKĄTNY DŁ. 210 MM | 1 | 3434.4 | kpl = 3 zest. po 4 szt.
682 | HAK DO RAN TYP LANGENBECK DŁ. 21 MM 8 1/4'' ŁOPATA SZER. 10 MM X DŁ. 28 MM ODGIĘTA DO DOŁU PRZEKRÓJ OWALNY | 1 | 1529.28 | kpl = 3 zest. po 4 szt.
683 | ŁYŻKA JELIT.I BRZUSZN.GIĘTKA 330X30MM | 1 | 855.36 | kpl = 3 zest. po 4 szt.
684 | HAK PODWÓJNY TYP FARABEUF DŁ.125 MM 5'' ŁOPATY SZER. 10,5 MM X DŁ. 25,5 MM I SZER. 12,5 MM X DŁUGOŚĆ 32 MM | 1 | 686.88 | kpl = 3 zest. po 4 szt.
685 | HAK BRZUSZNY TYP FRITSCH,41X60MM, FIG.NR 3 DŁ 240 MM. | 1 | 5935.68 | kpl = 3 zest. po 4 szt.
686 | RAMKA DO STERYLIZACJI NARZĘDZI DŁ. 100 MM 4" | 1 | 162 | kpl = 3 zest. po 2 szt.
687 | WANNA DO KONTENERA O WYMIARACH 470X274X135MM WYKONANA ZE STOPU ALUMINIUM Z ERGONOMICZNYMI UCHWYTAMI BLOKUJACYMI SIĘ POD KATEM 90 STOPNI. WYPOSAŻONA W UCHWYTY NA TABLICZKI IDENTYFIKACYJNE PO OBU STRONACH KONTENERA. | 1 | 6713.28 | kpl = 3 zest. po 2 szt.
688 | POKRYWA KONTENERA WYKONANA Z TERMOSTABILNEGO TWORZYWA DOSTOSOWANA DO WANNY KONTENERA O WYMIARZE 470X274MM W KOLORZE NIEBIESKIM . CAŁOŚC Z WANNĄ STANOWI KONTENER BEZOBSŁUGOWY | 1 | 11035.44 | kpl = 3 zest. po 2 szt.
689 | MATA SILIKONOWA O WYMIARACH 402MM X 250 MM | 1 | 913.68 | kpl = 3 zest. po 2 szt.
690 | KOSZ STALOWY PERFOROWANY Z UCHWYTAMI I NÓŻKAMI O WYMIARACH 406X253X76MM | 1 | 3564 | kpl = 3 zest. po 2 szt.
691 | TABLICZKA IDENTYFIKACYJNA DO KONTENERA Z MOŻLIWOŚCIĄ WYGRAWEROWANIA 13 ZNAKÓW W KOLORZE NIEBIESKIM - ODPOWIEDNIK JG786B | 1 | 54.48 | kpl = 3 zest. po 4 szt.
692 | UCHWYT SKALPELA NR 3 (TRZONEK) DŁ.125 MM | 1 | 64.8 | kpl = 3 zest. po 1 szt. | Laparotomia dzieci małe
693 | UCHWYT SKALPELA NR 4 (TRZONEK) DŁ. 135 MM. | 1 | 64.8 | kpl = 3 zest. po 1 szt.
694 | PINCETA ANATOMICZNA SZER.2 MM, DŁ.L 45 MM - CHIRMED | 1 | 246.24 | kpl = 3 zest. po 2 szt.
695 | PINCETA ANATOMICZNA, ŚREDNIO SZEROKA DŁ 1 80MM | 1 | 278.64 | kpl = 3 zest. po 2 szt.
696 | PINCETA CHIRURGICZNA 1X2 ZĄBKI ŚREDNIO SZEROKA DŁ.145MM. | 1 | 265.68 | kpl = 3 zest. po 2 szt.
697 | PINCETA CHIRURGICZNA ŚREDNIO SZEROKA 1X2 ZĄBEK DŁ 180MM | 1 | 324 | kpl = 3 zest. po 2 szt.
698 | PINCETA ATRAUMATYCZNA TYP DE BAKEY,SZCZĘKA 1,5 MM SZER.DŁ 200MM | 1 | 2028.24 | kpl = 3 zest. po 2 szt.
699 | PINCETA ATRAUM.DEBAKEY,PROSTA,2,0MM,20CM - CHIRMED | 1 | 1159.92 | kpl = 3 zest. po 2 szt.
700 | PINCET.ATR.SZCZ.1,0MM SZER.195MM | 1 | 887.76 | kpl = 3 zest. po 1 szt.
701 | PINCETA ANAT.GERALD PROSTA 175MM | 1 | 511.92 | kpl = 3 zest. po 2 szt.
702 | PINCETA ROZSZCZEPIAJĄCA PROSTA 145MM | 1 | 152.28 | kpl = 3 zest. po 1 szt.
703 | NOŻYCZKI PREPARACYJNE TYP NELSON-METZENBAUM PROSTE DŁ. 240 MM 9 1/2'' | 1 | 592.92 | kpl = 3 zest. po 1 szt.
704 | NOŻYCZKI PREPARACYJNE TYP TOENNIS ADSON UTWARDZANE , ODGIĘTE DŁ 175 MM | 1 | 2076.84 | kpl = 3 zest. po 1 szt.
705 | NOŻYCZKI CHIRURGICZNE TYP MAYO-HARRINGTON PROSTE DŁ. 230 MM 9'' KOŃCE TĘPE NAPAWANE STELITEM UCHA ZŁOCONE | 1 | 797.04 | kpl = 3 zest. po 1 szt.
706 | NOŻYCZKI PREPARACYJNE TYP NELSON-METZENBAUM Z TWARDĄ WKŁADKĄ , ODGIĘTE , DŁ.260MM | 1 | 2504.52 | kpl = 3 zest. po 1 szt.
707 | NOŻYCZKI PREPARACYJNE TYP METZENBAUM ODGIĘTE DŁ. 185 MM 7 1/4'' KOŃCE TĘPE | 1 | 265.68 | kpl = 3 zest. po 1 szt.
708 | NOŻYCZKI CHIR. KOŃCETĘPE | 1 | 544.32 | kpl = 3 zest. po 2 szt.
709 | NOŻYCZKI CHIR.KOŃCE TĘPE ODG.DŁ.145MM | 1 | 544.32 | kpl = 3 zest. po 2 szt.
710 | NOŻYCZKI DE'BAKEY 45°155MM | 1 | 1522.8 | kpl = 3 zest. po 1 szt.
711 | NOŻ.DIETHRICH-HEGEMANN 25°180MM | 1 | 2187 | kpl = 3 zest. po 1 szt.
712 | KLESZCZE DO OTRZEWNEJ TYP MIKULICZ ODGIĘTE 1 X 2 ZĄBKI DŁ. 190 MM 7 1/2'' ZĄBKI POPRZECZNE SKOK 1 MM | 1 | 7257.6 | kpl = 3 zest. po10 szt.
713 | KLESZCZYKI NACZYNIOWE TYP HEISS MOCNO ODGIĘTE DŁ. 200 MM 8'' SKOK ZĄBKÓW 0,7 MM | 1 | 602.64 | kpl = 3 zest. po 2 szt.
714 | KL.NACZ.T.HEISS LEKKO ODG.DŁ.200 MAT | 1 | 602.64 | kpl = 3 zest. po 2 szt.
715 | KLESZCZYKI NACZYNIOWE TYP HEISS MOCNO ODGIĘTE DŁ. 190 MM 7 1/2'' SKOK ZĄBKÓW 0,7 MM | 1 | 602.64 | kpl = 3 zest. po 2 szt.
716 | KLESZCZE NACZYNIOWE TYP PEAN ODGIĘTE DŁ. 180 MM 7'' SKOK ZĄBKÓW 0,8 MM | 1 | 589.68 | kpl = 3 zest. po 2 szt.
717 | KLESZCZYKI NACZYNIOWE DELIKATNE TYP CRILE PROSTE 1X2 ZĄBKI DŁ. 160MM 6 1/4'' SKOK ZĄBKÓW 0,9 MM | 1 | 1730.16 | kpl = 3 zest. po 6 szt.
718 | KLESZCZYKI NACZYNIOWE TYP KOCHER PROSTE 1X2 ZĄBKI SKOK ZĄBKÓW 0,7 MM DŁ. 140 MM | 1 | 2754 | kpl = 3 zest. po 10 szt.
719 | KLESZCZYKI NACZYNIOWE TYP PEAN PROSTE DŁ. 140 MM 5 1/2'' SKOK ZĄBKÓW 0,7 MM | 1 | 1344.6 | kpl = 3 zest. po 5 szt.
720 | KLESZCZYKI NACZYNIOWE TYP CRILE ZAKRZYWIONE SKOK ZĄBKÓW 0,7 MM DŁ. 140 MM | 1 | 3013.2 | kpl = 3 zest. po 10 szt.
721 | KLESZCZYKI NACZYNIOWE DELIKATNE TYP MICRO-HALSTED-MOSQITO PROSTE SKOK ZĄBKÓW 0,5 MM DŁ. 120 MM | 1 | 1441.8 | kpl = 3 zest. po 5 szt.
722 | KLESZCZYKI NACZYNIOWE DELIKATNE TYP MICRO-HALSTED-MOSQITO ODGIĘTE DŁ. 120 MM 4 3/4'' SKOK ZĄBKÓW 0,5 MM | 1 | 2883.6 | kpl = 3 zest. po 10 szt.
723 | KLESZCZE PREPARACYJNE TYP OVERHOLT, DELIKATNE, FIG. 1, DŁ. 210 MM | 1 | 2877.12 | kpl = 3 zest. po 2 szt.
724 | KLESZCZYKI PREPARACYJNE I DO PODWIĄZEK TYP BABY-ADSON ODGIĘTE DŁ. 140 MM 5 1/2'' SKOK ZĄBKÓW 0,7 MM | 1 | 822.96 | kpl = 3 zest. po 1 szt.
725 | KLESZ.PREP.GEMINI 180MM | 1 | 2371.68 | kpl = 3 zest. po 3 szt.
726 | ZACISK JELITOWY ELASTYCZNY TYP KOCHER DŁ. 215 MM 8 1/2'' PROSTY ZĄBKI WZDŁUŻNE TĘPE SKOK 2,2 MM DŁ. SZCZĘKI 80 MM | 1 | 2715.12 | kpl = 3 zest. po 2 szt.
727 | KL.JELIT.ELASTYCZNE KOCHER,ODGIĘTE,215MM | 1 | 835.92 | kpl = 3 zest. po 2 szt.
728 | KLESZCZE DO PŁATÓW PŁUCNYCH TYP DUVAL DŁ.185 MM 7 1/4''SZEROKOŚĆ SZCZĘKI 13,5 MM SKOK ZĄBKÓW 1 MM | 1 | 835.92 | kpl = 3 zest. po 2 szt.
729 | KLESZCZE JELITOWE TYP BABCOCK DŁ. 155 MM 6 1/8'' PROSTE SKOK ZĄBÓW 0,3 MM | 1 | 741.96 | kpl = 3 zest. po 1 szt.
730 | SPINAK DO SERWET TYP BACKHAUS DŁ. 140 MM 5 1/2'' ODGIĘTY 55 STOPNI ROZSTAW SZCZĘK 15 MM | 1 | 1296 | kpl = 3 zest. po 5 szt.
731 | SPINAK DO SERWET TYP BACKHAUS DŁ. 90 MM 3 1/2'' ODGIĘTY 55 STOPNI ROZSTAW SZCZĘK 12 MM | 1 | 1010.88 | kpl = 3 zest. po 4 szt.
732 | KLESZCZE DO MATERIAŁÓW OPATRUNKOWYCH TYP FOERSTER-BALLENGER DŁ. 240 MM 9 1/2" ODGIĘTE SZEROKOŚĆ OCZKA 13,5 MM SKOK ZĄBKÓW 1,75 MM | 1 | 395.28 | kpl = 3 zest. po 1 szt.
733 | KLESZCZYKI NACZYNIOWE BABY-SATTINSKY DL 150 MM | 1 | 1743.12 | kpl = 3 zest. po 1 szt.
734 | KLESZCZE NACZYNIOWE TYP SATINSKY DŁŁ 265 MM . | 1 | 2151.36 | kpl = 3 zest. po 1 szt.
735 | ATR.ZACISK BULLD.Z OKR.UCHW.130MM PR. | 1 | 2196.72 | kpl = 3 zest. po 1 szt.
736 | ATR.ZACIS.BULLD.DE'BAKEY Z OKR.45°125MM | 1 | 2306.88 | kpl = 3 zest. po 1 szt.
737 | ATR.KLESZCZ.NACZYN.NOWOROD.COOLEY 160MM | 1 | 2669.76 | kpl = 3 zest. po 1 szt.
738 | KLESZCZE DO SZYPUŁY NERKOWEJ TYP GUYON SKOK ZĄBKÓW 0,8 MM DŁ. 235 MM. | 1 | 1561.68 | kpl = 3 zest. po 1 szt.
739 | IGŁOTRZYMACZ TYP HEGAR DŁ. 160 MM 6 1/4'' SZCZĘKI Z KANAŁKIEM NACIĘCIA KRZYŻOWE 0,4 MM | 1 | 797.04 | kpl = 3 zest. po 2 szt.
740 | IGŁOTRZYMACZ TYP DE BAKEY Z TWARDĄ WKŁADKĄ SZCZĘKI NACIĘCIA KRZYŻOWE 0,4 MM DŁ. 180 MM UCHA ZŁOCONE | 1 | 1172.88 | kpl = 3 zest. po 1 szt.
741 | IGŁOTRZYMACZ Z TWARDĄ WKŁADKĄ SZCZĘKI DELIKATNE NACIĘCIA KRZYŻOWE 0,2 MM DŁ. 180 MM UCHA ZŁOCONE | 1 | 1561.68 | kpl = 3 zest. po 1 szt.
742 | IGŁOTRZYMACZ TYP HALSEY DŁ. 130 MM 5 1/8'' Z TWARDĄ WKŁADKĄ SZCZĘKI NACIĘCIA KRZYŻOWE 0,4 MM UCHA ZŁOCONE | 1 | 939.6 | kpl = 3 zest. po 1 szt.
743 | KLESZCZE DO MATERIAŁÓW OPATRUNKOWYCH DŁ. 280 MM ODGIĘTE SZEROKOŚĆ OKIENKA 7 MM SKOK ZĄBKÓW 1,2 MM | 1 | 375.84 | kpl = 3 zest. po 1 szt.
744 | ZGŁĘBNIK GŁÓWKOWY (SONDA GŁÓWKOWA) DWUSTRONNY ŚREDNICA GŁÓWKI 1,0 MM DŁ. 145 MM. | 1 | 71.28 | kpl = 3 zest. po 1 szt.
745 | STALOWA MISKA NERKOWATA O DŁ.250 MM | 1 | 103.68 | kpl = 3 zest. po 1 szt.
746 | NACZYNIE LABORATORYJNE STALOWE POJEMNOŚĆ0,06 LITR.WYMIARY 6,1X4,2X3,0CM. | 1 | 103.68 | kpl = 3 zest. po 1 szt.
747 | NACZYNIE LABORATORYJNE STALOWE POJEMNOŚĆ 0,16 LITRA WYMIARY 8,3X(GÓRA)5,4(DÓŁ)X4,1(WYSOKOŚĆ) CM. | 1 | 126.36 | kpl = 3 zest. po 1 szt.
748 | KANIULA IRYGACYJNA TYP HAJEK O ŚREDNICY 2,0 MM, DŁ.165 MM 6,1/2". - IGŁA HEPAR.95MM GAUGE 18 ŚR.Z:1,2MM LL | 1 | 466.56 | kpl = 3 zest. po 1 szt.
749 | ŁYŻKA JELIT.I BRZUSZN.TUFFIER GIĘTK.STOZ | 1 | 162 | kpl = 3 zest. po 1 szt.
750 | HAK BRZUSZNY TYP MIKULICZ DŁ. 250 MM 10'' ŁOPATA SZER. 50 MM X DŁ. 120 MM | 1 | 2073.6 | kpl = 3 zest. po 2 szt. W załączniku do faktury długość to 300 mm
751 | HAK OPERACYJNY KOCHER, 36 X 20 MM,DŁ. 230 MM. | 1 | 2326.32 | kpl = 3 zest. po 2 szt.
752 | HAK OPERACYJNY TYP LANGENBECK, 33X14 MM PRZEKRÓJ OWALNY, DŁ. 210 MM | 1 | 803.52 | kpl = 3 zest. po 2 szt.
753 | HAK DO RAN TYP LANGENBECK DŁ. 21 MM 8 1/4'' ŁOPATA SZER. 10 MM X DŁ. 28 MM ODGIĘTA DO DOŁU PRZEKRÓJ OWALNY | 1 | 764.64 | kpl = 3 zest. po 2 szt.
754 | ŁYŻKA GIĘTKA , DŁ.200X12MM | 1 | 207.36 | kpl = 3 zest. po 2 szt.
755 | ŁYŻKA JELIT.I BRZUSZN.GIĘTKA 330X30MM | 1 | 427.68 | kpl = 3 zest. po 2 szt.
756 | HAK DO RAN DŁ. 165 MM 6 1/2'' 3 ZĘBNY OSTRY SZER. 13 MM | 1 | 563.76 | kpl = 3 zest. po 2 szt.
757 | HAK PODWÓJNY TYP FARABEUF DŁ.125 MM 5'' ŁOPATY SZER. 10,5 MM X DŁ. 25,5 MM I SZER. 12,5 MM X DŁUGOŚĆ 32 MM | 1 | 343.44 | kpl = 3 zest. po 2 szt.
758 | HAK BRZUSZNY TYP FRITSCH,41X60MM, FIG.NR 3 DŁ 240 MM. | 1 | 1483.92 | kpl = 3 zest. po 1 szt.
759 | RAMKA DO STERYLIZACJI NARZĘDZI DŁUGOŚĆ. 100 MM 4" | 1 | 466.56 | kpl = 3 zest. po 4 szt.
760 | WANNA DO KONTENERA O WYMIARACH 592X274X135MM WYKONANA ZE STOPU ALUMINIUM Z ERGONOMICZNYMI UCHWYTAMI BLOKUJACYMI SIĘ POD KATEM 90 STOPNI. WYPOSAŻONA W UCHWYTY NA TABLICZKI IDENTYFIKACYJNE PO OBU STRONACH KONTENERA. | 1 | 3719.52 | kpl = 3 zest. po 1 szt.
761 | POKRYWA KONTENERA WYKONANA Z TERMOSTABILNEGO TWORZYWA DOSTOSOWANA DO WANNY KONTENERA O WYMIARZE 592X274MM W KOLORZE NIEBIESKIM . CAŁOŚC Z WANNĄ STANOWI KONTENER BEZOBSŁUGOWY | 1 | 7079.4 | kpl = 3 zest. po 1 szt.
762 | MATA SILIKONOWA O WYMIARACH 480MM X 250 MM | 1 | 716.04 | kpl = 3 zest. po 1 szt.
763 | KOSZ STALOWY PERFOROWANY Z UCHWYTAMI I NÓŻKAMI O WYMIARACH 540X253X76MM | 1 | 2336.04 | kpl = 3 zest. po 1 szt.
764 | TABLICZKA IDENTYFIKACYJNA DO KONTENERA Z MOŻLIWOŚCIĄ WYGRAWEROWANIA 13 ZNAKÓW W KOLORZE NIEBIESKIM - ODPOWIEDNIK JG786B | 1 | 54.48 | kpl = 3 zest. po 4 szt.
765 | UCHWYT SKALPELA NR 3 (TRZONEK) DŁ.125 MM | 1 | 64.8 | kpl = 3 zest. po 1 szt. | Laparotomia dzieci duże
766 | UCHWYT SKALPELA NR 4 (TRZONEK) DŁ. 135 MM. | 1 | 64.8 | kpl = 3 zest. po 1 szt.
767 | PINCETA ANATOMICZNA, ŚREDNIO SZEROKA DŁ 1 80MM | 1 | 278.64 | kpl = 3 zest. po 2 szt.
768 | PINCETA CHIRURGICZNA 1X2 ZĄBKI ŚREDNIO SZEROKA DŁ.145MM. | 1 | 265.68 | kpl = 3 zest. po 2 szt.
769 | PINCETA CHIRURGICZNA ŚREDNIO SZEROKA 1X2 ZĄBEK DŁ 180MM | 1 | 324 | kpl = 3 zest. po 2 szt.
770 | PINCETA ATRAUMATYCZNA TYP DE BAKEY,SZCZĘKA 1,5 MM SZER.DŁ 200MM | 1 | 2028.24 | kpl = 3 zest. po 2 szt.
771 | PINCETA ATRAUM.DEBAKEY,PROSTA,2,0MM,20CM - CHIRMED | 1 | 1159.92 | kpl = 3 zest. po 2 szt.
772 | PINCET.ATR.SZCZ.1,0MM SZER.195MM | 1 | 887.76 | kpl = 3 zest. po 1 szt.
773 | PINCETA ANAT.GERALD PROSTA 175MM | 1 | 511.92 | kpl = 3 zest. po 2 szt.
774 | PINCETA ROZSZCZEPIAJĄCA PROSTA 145MM | 1 | 152.28 | kpl = 3 zest. po 1 szt.
775 | NOŻYCZKI PREPARACYJNE TYP NELSON-METZENBAUM PROSTE DŁ. 240 MM 9 1/2'' | 1 | 592.92 | kpl = 3 zest. po 1 szt.
776 | NOŻYCZKI PREPARACYJNE TYP TOENNIS ADSON UTWARDZANE , ODGIĘTE DŁ 175 MM | 1 | 2076.84 | kpl = 3 zest. po 1 szt.
777 | NOŻYCZKI CHIRURGICZNE TYP MAYO-HARRINGTON PROSTE DŁ. 230 MM 9'' KOŃCE TĘPE NAPAWANE STELITEM UCHA ZŁOCONE | 1 | 797.04 | kpl = 3 zest. po 1 szt.
778 | NOŻYCZKI PREPARACYJNE TYP NELSON-METZENBAUM Z TWARDĄ WKŁADKĄ , ODGIĘTE , DŁ.260MM | 1 | 2504.52 | kpl = 3 zest. po 1 szt.
779 | NOŻYCZKI PREPARACYJNE TYP METZENBAUM ODGIĘTE DŁ. 185 MM 7 1/4'' KOŃCE TĘPE | 1 | 265.68 | kpl = 3 zest. po 1 szt.
780 | NOŻYCZKI CHIR.KOŃCE TĘPE ODG.DŁ.145MM | 1 | 544.32 | kpl = 3 zest. po 2 szt.
781 | NOŻYCZKI CHIR. KOŃCETĘPE | 1 | 544.32 | kpl = 3 zest. po 2 szt.
782 | NOŻYCZKI DE'BAKEY 45°155MM | 1 | 1522.8 | kpl = 3 zest. po 1 szt.
783 | NOŻ.DIETHRICH-HEGEMANN 25°180MM | 1 | 2187 | kpl = 3 zest. po 1 szt.
784 | KLESZCZE DO OTRZEWNEJ TYP MIKULICZ ODGIĘTE 1 X 2 ZĄBKI DŁ. 190 MM 7 1/2'' ZĄBKI POPRZECZNE SKOK 1 MM | 1 | 7257.6 | kpl = 3 zest. po 10 szt.
785 | KLESZCZYKI NACZYNIOWE TYP HEISS MOCNO ODGIĘTE DŁ. 200 MM 8'' SKOK ZĄBKÓW 0,7 MM | 1 | 602.64 | kpl = 3 zest. po 2 szt.
786 | KLESZCZYKI NACZYNIOWE TYP HEISS ODGIĘTE DŁ. 200 MM 8'' SKOK ZĄBKÓW 0,7 MM | 1 | 602.64 | kpl = 3 zest. po 2 szt.
787 | KLESZCZYKI NACZYNIOWE TYP HEISS MOCNO ODGIĘTE DŁ. 190 MM 7 1/2'' SKOK ZĄBKÓW 0,7 MM | 1 | 602.64 | kpl = 3 zest. po 2 szt.
788 | KLESZCZE NACZYNIOWE TYP PEAN ODGIĘTE DŁ. 180 MM 7'' SKOK ZĄBKÓW 0,8 MM | 1 | 589.68 | kpl = 3 zest. po 2 szt.
789 | KLESZCZYKI NACZYNIOWE DELIKATNE TYP CRILE PROSTE 1X2 ZĄBKI DŁ. 160MM 6 1/4'' SKOK ZĄBKÓW 0,9 MM | 1 | 1730.16 | kpl = 3 zest. po 6 szt.
790 | KLESZCZYKI NACZYNIOWE TYP KOCHER , PROSTE , DŁ.140MM | 1 | 2754 | kpl = 3 zest. po 10 szt.
791 | KLESZCZYKI NACZYNIOWE TYP PEAN PROSTE DŁ. 140 MM 5 1/2'' SKOK ZĄBKÓW 0,7 MM | 1 | 1344.6 | kpl = 3 zest. po 5 szt.
792 | KLESZCZYKI NACZYNIOWE TYP CRILE ZAKRZYWIONE SKOK ZĄBKÓW 0,7 MM DŁ. 140 MM | 1 | 602.64 | kpl = 3 zest. po 6 szt.
793 | KLESZCZYKI NACZYNIOWE DELIKATNE TYP MICRO-HALSTED-MOSQITO PROSTE SKOK ZĄBKÓW 0,5 MM DŁ. 120 MM | 1 | 1441.8 | kpl = 3 zest. po 5 szt.
794 | KLESZCZYKI NACZYNIOWE DELIKATNE TYP MICRO-HALSTED-MOSQITO ODGIĘTE DŁ. 120 MM 4 3/4'' SKOK ZĄBKÓW 0,5 MM | 1 | 2883.6 | kpl = 3 zest. po 10 szt.
795 | KLESZCZE PREPARACYJNE TYP OVERHOLT, DELIKATNE, FIG. 1, DŁ. 210 MM | 1 | 2877.12 | kpl = 3 zest. po 2 szt.
796 | KLESZCZYKI PREPARACYJNE I DO PODWIĄZEK TYP BABY-ADSON ODGIĘTE DŁ. 140 MM 5 1/2'' SKOK ZĄBKÓW 0,7 MM | 1 | 822.96 | kpl = 3 zest. po 1 szt.
797 | KLESZ.PREP.GEMINI 180MM | 1 | 2371.68 | kpl = 3 zest. po 3 szt.
798 | ZACISK JELITOWY ELASTYCZNY TYP KOCHER DŁ. 215 MM 8 1/2'' PROSTY ZĄBKI WZDŁUŻNE TĘPE SKOK 2,2 MM DŁ. SZCZĘKI 80 MM | 1 | 2715.12 | kpl = 3 zest. po 2 szt.
799 | KL.JELIT.ELASTYCZNE KOCHER,ODGIĘTE,215MM | 1 | 835.92 | kpl = 3 zest. po 2 szt.
800 | KLESZCZE DO PŁATÓW PŁUCNYCH TYP DUVAL DŁ.185 MM 7 1/4''SZEROKOŚĆ SZCZĘKI 13,5 MM SKOK ZĄBKÓW 1 MM | 1 | 835.92 | kpl = 3 zest. po 2 szt.
801 | KLESZCZE JELITOWE TYP BABCOCK DŁ. 155 MM 6 1/8'' PROSTE SKOK ZĄBÓW 0,3 MM | 1 | 741.96 | kpl = 3 zest. po 1 szt.
802 | SPINAK DO SERWET TYP BACKHAUS DŁ. 140 MM 5 1/2'' ODGIĘTY 55 STOPNI ROZSTAW SZCZĘK 15 MM | 1 | 2592 | kpl = 3 zest. po 5 szt.
803 | SPINAK DO SERWET TYP BACKHAUS DŁ. 90 MM 3 1/2'' ODGIĘTY 55 STOPNI ROZSTAW SZCZĘK 12 MM | 1 | 1010.88 | kpl = 3 zest. po 4 szt.
804 | KLESZCZE DO MATERIAŁÓW OPATRUNKOWYCH TYP FOERSTER-BALLENGER DŁ. 240 MM 9 1/2" ODGIĘTE SZEROKOŚĆ OCZKA 13,5 MM SKOK ZĄBKÓW 1,75 MM | 1 | 395.28 | kpl = 3 zest. po 1 szt.
805 | KLESZCZYKI NACZYNIOWE BABY-SATTINSKY DL 150 MM | 1 | 1743.12 | kpl = 3 zest. po 1 szt.
806 | KLESZCZE NACZYNIOWE TYP SATINSKY DŁŁ 265 MM . | 1 | 2151.36 | kpl = 3 zest. po 1 szt.
807 | ATR.ZACISK BULLD.Z OKR.UCHW.130MM PR. | 1 | 2196.72 | kpl = 3 zest. po 1 szt.
808 | ATR.ZACIS.BULLD.DE'BAKEY Z OKR.45°125MM | 1 | 2306.88 | kpl = 3 zest. po 1 szt.
809 | ATR.KLESZCZ.NACZYN.NOWOROD.COOLEY 160MM | 1 | 2669.76 | kpl = 3 zest. po 1 szt.
810 | KLESZCZE DO SZYPUŁY NERKOWEJ TYP GUYON SKOK ZĄBKÓW 0,8 MM DŁ. 235 MM. | 1 | 1561.68 | kpl = 3 zest. po 1 szt.
811 | IGŁOTRZYMACZ TYP HEGAR DŁ. 160 MM 6 1/4'' SZCZĘKI Z KANAŁKIEM NACIĘCIA KRZYŻOWE 0,4 MM | 1 | 797.04 | kpl = 3 zest. po 2 szt.
812 | IGŁOTRZYMACZ TYP DE BAKEY Z TWARDĄ WKŁADKĄ SZCZĘKI NACIĘCIA KRZYŻOWE 0,4 MM DŁ. 180 MM UCHA ZŁOCONE | 1 | 1172.88 | kpl = 3 zest. po 1 szt.
813 | IGŁOTRZYMACZ Z TWARDĄ WKŁADKĄ SZCZĘKI DELIKATNE NACIĘCIA KRZYŻOWE 0,2 MM DŁ. 180 MM UCHA ZŁOCONE | 1 | 1561.68 | kpl = 3 zest. po 1 szt.
814 | IGŁOTRZYMACZ TYP HALSEY DŁ. 130 MM 5 1/8'' Z TWARDĄ WKŁADKĄ SZCZĘKI NACIĘCIA KRZYŻOWE 0,4 MM UCHA ZŁOCONE | 1 | 939.6 | kpl = 3 zest. po 1 szt.
815 | KLESZCZE DO MATERIAŁÓW OPATRUNKOWYCH DŁ. 280 MM ODGIĘTE SZEROKOŚĆ OKIENKA 7 MM SKOK ZĄBKÓW 1,2 MM | 1 | 375.84 | kpl = 3 zest. po 1 szt.
816 | ZGŁĘBNIK GŁÓWKOWY (SONDA GŁÓWKOWA) DWUSTRONNY ŚREDNICA GŁÓWKI 1,0 MM DŁ. 145 MM. | 1 | 71.28 | kpl = 3 zest. po 1 szt.
817 | STALOWA MISKA NERKOWATA O DŁ.250 MM | 1 | 103.68 | kpl = 3 zest. po 1 szt.
818 | NACZYNIE LABORATORYJNE STALOWE POJEMNOŚĆ0,06 LITR.WYMIARY 6,1X4,2X3,0CM. | 1 | 103.68 | kpl = 3 zest. po 1 szt.
819 | NACZYNIE LABORATORYJNE STALOWE POJEMNOŚĆ 0,16 LITRA WYMIARY 8,3X(GÓRA)5,4(DÓŁ)X4,1(WYSOKOŚĆ) CM. | 1 | 126.36 | kpl = 3 zest. po 1 szt.
820 | KANIULA IRYGACYJNA TYP HAJEK O ŚREDNICY 2,0 MM, DŁ.165 MM 6,1/2". - IGŁA HEPAR.95MM GAUGE 18 ŚR.Z:1,2MM LL | 1 | 466.56 | kpl = 3 zest. po 1 szt.
821 | ŁYŻKA JELIT.I BRZUSZN.TUFFIER GIĘTK.STOZ | 1 | 162 | kpl = 3 zest. po 1 szt.
822 | HAK BRZUSZNY TYP MIKULICZ DŁ. 250 MM 10'' ŁOPATA SZER. 50 MM X DŁ. 120 MM | 1 | 2073.6 | kpl = 3 zest. po 2 szt.
823 | HAK OPERACYJNY KOCHER, 36 X 20 MM,DŁ. 230 MM. | 1 | 2326.32 | kpl = 3 zest. po 2 szt.
824 | HAK OPERACYJNY TYP LANGENBECK, 33X14 MM PRZEKRÓJ OWALNY, DŁ. 210 MM | 1 | 803.52 | kpl = 3 zest. po 2 szt.
825 | HAK DO RAN TYP LANGENBECK DŁ. 21 MM 8 1/4'' ŁOPATA SZER. 10 MM X DŁ. 28 MM ODGIĘTA DO DOŁU PRZEKRÓJ OWALNY | 1 | 764.64 | kpl = 3 zest. po 2 szt.
826 | ŁYŻKA GIĘTKA , DŁ.200X12MM | 1 | 207.36 | kpl = 3 zest. po 2 szt.
827 | ŁYŻKA JELIT.I BRZUSZN.GIĘTKA 330X30MM | 1 | 427.68 | kpl = 3 zest. po 2 szt.
828 | HAK DO RAN DŁ. 165 MM 6 1/2'' 3 ZĘBNY OSTRY SZER. 13 MM | 1 | 563.76 | kpl = 3 zest. po 2 szt.
829 | HAK PODWÓJNY TYP FARABEUF DŁ.125 MM 5'' ŁOPATY SZER. 10,5 MM X DŁ. 25,5 MM I SZER. 12,5 MM X DŁUGOŚĆ 32 MM | 1 | 343.44 | kpl = 3 zest. po 2 szt.
830 | HAK BRZUSZNY TYP FRITSCH,41X60MM, FIG.NR 3 DŁ 240 MM. | 1 | 1483.92 | kpl = 3 zest. po 1 szt.
831 | RAMKA DO STERYLIZACJI NARZĘDZI DŁUGOŚĆ. 100 MM 4" | 1 | 466.56 | kpl = 3 zest. po 4 szt. W Załączniku do faktury pod tym numerem są szczypczyki sterylizacyjne BUNT 105 mm
832 | WANNA DO KONTENERA O WYMIARACH 592X274X135MM WYKONANA ZE STOPU ALUMINIUM Z ERGONOMICZNYMI UCHWYTAMI BLOKUJACYMI SIĘ POD KATEM 90 STOPNI. WYPOSAŻONA W UCHWYTY NA TABLICZKI IDENTYFIKACYJNE PO OBU STRONACH KONTENERA. | 1 | 3719.52 | kpl = 3 zest. po 1 szt.
833 | POKRYWA KONTENERA WYKONANA Z TERMOSTABILNEGO TWORZYWA DOSTOSOWANA DO WANNY KONTENERA O WYMIARZE 592X274MM W KOLORZE NIEBIESKIM . CAŁOŚC Z WANNĄ STANOWI KONTENER BEZOBSŁUGOWY | 1 | 7079.4 | kpl = 3 zest. po 1 szt.
834 | MATA SILIKONOWA O WYMIARACH 480MM X 250 MM | 1 | 716.04 | kpl = 3 zest. po 1 szt.
835 | KOSZ STALOWY PERFOROWANY Z UCHWYTAMI I NÓŻKAMI O WYMIARACH 540X253X76MM | 1 | 2336.04 | kpl = 3 zest. po 1 szt.
836 | TABLICZKA IDENTYFIKACYJNA DO KONTENERA Z MOŻLIWOŚCIĄ WYGRAWEROWANIA 13 ZNAKÓW W KOLORZE NIEBIESKIM - ODPOWIEDNIK JG786B | 1 | 54.48 | kpl = 3 zest. po 4 szt.
837 | SZCZYP.SPIN.-NAKŁ. LARGE 280MM 25° | 1 | 541.08 |  | Aplikatory i wiertarka ręczna
838 | SZCZYP.SPIN.-NAKŁ. LARGE 203MM 25° | 1 | 541.08
839 | SZCZYP.SPIN.-NAKŁ.MEDIUM-LARGE 280MM 25° | 1 | 541.08
840 | WIERTLO SPIRALNE, SR. 2 MM | 1 | 309.96
841 | SZCZYP.SPIN.-NAKŁ.MEDIUM-LARGE 203MM 25° | 1 | 541.08
842 | SZCZYP.SPIN.-NAKŁ.MEDIUM 280MM 25° | 1 | 541.08
843 | SZCZYP.SPIN.-NAKŁ.MEDIUM 203MM 25° | 1 | 541.08
844 | KORBA WIERTARKI HUDSON | 1 | 1343.52
845 | PRZEDŁUŻKĄ OSI WIERTARKI HUDSON | 1 | 324
846 | FREZ HUDSON SRED.D:9MM CYLINDRYCZNY | 1 | 640.44
847 | FREZ HUDSON, SRED. 14 MM, STOZKOWY | 1 | 423.36
848 | FREZ HUDSON, SRED. 16 MM, KULISTY | 1 | 423.36
849 | FREZ ADSON, SRED. 15 MM, OWALNY | 1 | 457.92
850 | KLIPSY PODWIĄZ. LARGE 20 MAG.=120 SZTUK | 1 | 786.24 | 20 mag. = 120 szt.
851 | KLIPSY PODWIĄZ.MEDIUM 30 MAG.=180 SZTUK | 1 | 983.88 | 30 mag. = 180 szt.
852 | KLIPSY PODWIĄZ.MEDIUM-LARGE 20 MAG.=120 SZTUK | 1 | 762.48 | 20 mag. = 120 szt.
853 | HAK OPERACYJNY BRZUSZNY TYP MIKULICZ, 147X50 MM DŁ. 250 MM . | 1 | 563.76 |  | Do głębi
854 | HAK BRZUSZNY KELLY 150X39MM | 1 | 603.72
855 | HAK OPERACYJNY, TYP MIKULICZ, 121X50MM DŁ.250MM. | 1 | 494.64
856 | PINCETA ANATOMICZNA DŁ.300MM | 1 | 75.6
857 | PINC.ATR.SZCZĘKA 2,8MM SZER.300MM | 1 | 676.08 | klp = 2 szt.
858 | NOŻYCZKI PREPARACYJNE ( Z TWARDĄ WKŁADKĄ ) UTWARDZANE TYP NELSON-METZENBAUM ZAKRZYWIONE DŁ. 300 MM. | 1 | 1102.68
859 | NOŻYCZKI PREPARACYJNE ( Z TWARDĄ WKŁADKĄ ) UTWARDZANE TYP NELSON-METZENBAUM ZAKRZYWIONE DŁ. 285MM. | 1 | 1102.68
860 | IMADŁO CHIR.DE'BAKEY 305MM | 1 | 557.28
861 | IMADŁO CHIRURGICZNE Z TWARDĄ WKŁADKĄ TYP WANGENSTEEN DŁ.275MM.SZCZEKI Z NACIĘCIAMI KRZYŻOWYMI 0,5MM. UCHA ZŁOCONE. | 1 | 550.8
862 | KLESZCZYKI ATR.ALLIS 8,4MM 255MM | 1 | 905.04
863 | KLESZCZE PREPARACYJNE TYP OVERHOLT ,DELIKATNE DŁ 294 MM | 1 | 579.96
864 | KLESZCZE PREPARACYJNE ZENKER,ZAKRZYWIONE DŁ 290 MM | 1 | 579.96
865 | KLESZCZYKI PREPARACYJNE I DO PODWIĄZEK TYP OVERHOLT-GEISSENDOERFER ODGIĘTE DŁ. 275 MM 10 3/4'' SKOK ZĄBKÓW 0,7 MM | 1 | 498.96
866 | KLESZCZYKI PREPARACYJNE I DO PODWIAZEK TYP GEMINI DŁ.280MM. | 1 | 429.84
867 | SZCZYPCE KOSTNE JANSEN 175MM PROSTE | 1 | 857.52
868 | SZCZYPCE KOSTNE LUER PROSTE 180MM | 1 | 1028.16
869 | SZCZYPCE KOSTNE LUER ZAKRZ.180MM | 1 | 1030.32
870 | SZCZYPCE KOSTNE TYP OLIVECRONA DŁ 205 MM | 1 | 1075.68
871 | KOŚCIOTOM LISTONA PROSTY 170MM | 1 | 826.2
872 | KOŚCIOTOM LISTONA ZAKRZYW.200MM | 1 | 945
873 | SKROBACZKA TYP FREER-YASARGIL , DWUSTRONNA OSTRA DŁ. 185 MM. | 1 | 382.32 | kpl = 2 szt
874 | NOŻYCZKI BABY-METZ.NOIR ZAKRZ.145MM | 1 | 1155.6
875 | NOŻYCZKI METZENBAUM NOIR ZAKRZ.180MM | 1 | 1159.92
876 | NOŻYCZKI METZENBAUM NOIR ZAKRZ.200MM | 1 | 1165.32
877 | KERRISON 90ST. GÓRA,180MM,2MM | 1 | 1705.32
878 | KERRISON 90ST. GÓRA,180MM,3MM | 1 | 1705.32
879 | IGŁOTRZYMACZ TYP DE BAKEY Z TWARDĄ WKŁADKĄ SZCZĘKI NACIĘCIA KRZYŻOWE 0,4 MM DŁ. 150 MM UCHA ZŁOCONE | 1 | 881.28 | kpl = 2 szt.
880 | WANNA DO KONTENERA O WYMIARACH 470X274X135MM WYKONANA ZE STOPU ALUMINIUM Z ERGONOMICZNYMI UCHWYTAMI BLOKUJACYMI SIĘ POD KATEM 90 STOPNI. WYPOSAŻONA W UCHWYTY NA TABLICZKI IDENTYFIKACYJNE PO OBU STRONACH KONTENERA. | 1 | 1118.88
881 | POKRYWA KONTENERA WYKONANA Z TERMOSTABILNEGO TWORZYWA DOSTOSOWANA DO WANNY KONTENERA O WYMIARZE 470X274MM W KOLORZE NIEBIESKIM . CAŁOŚC Z WANNĄ STANOWI KONTENER BEZOBSŁUGOWY | 1 | 1839.24
882 | MATA SILIKONOWA O WYMIARACH 402MM X 250 MM | 1 | 152.28
883 | KOSZ STALOWY PERFOROWANY Z UCHWYTAMI I NÓŻKAMI O WYMIARACH 406X253X76MM | 1 | 594
884 | PLOMBA-ETYKIETA Z INDYKATOREM STATUSU STERYLIZACJI Z WARSTWĄ KLEJĄCĄ , BIAŁA , OPAK.1000 SZT. | 1 | 996.84 | 1 op. = 1000 szt.
885 | IMADŁO CHIR.WANGENSTEEN 275MM | 1 | 427.68
886 | NACZYNIE LABORATORYJNE STALOWE POJEMNOŚĆ 1 LITR WYMIARY 15,1(GÓRA)X10(DÓŁ)X7,3(WYSOKOŚĆ) CM. | 1 | 183.6 | kpl = 2 szt.
887 | KUBEK MIAROWY Z NÓŻKĄ, Z PODZIAŁKĄ, POJ 1,0L | 1 | 86.4
888 | NACZYNIE LABORATORYJNE STALOWE POJEMNOŚĆ0,06 LITR.WYMIARY 6,1X4,2X3,0CM. | 1 | 138.24 | kpl = 4 szt.
889 | NACZYNIE LABORATORYJNE STALOWE POJEMNOŚĆ 0,16 LITRA WYMIARY 8,3X(GÓRA)5,4(DÓŁ)X4,1(WYSOKOŚĆ) CM. | 1 | 168.48 | kpl = 4 szt.
890 | STALOWA MISKA NERKOWATA O DŁ.250 MM | 1 | 138.24 | kpl = 4 szt.
891 | UCHWYT SKALPELA NR 3L (TRZONEK) DŁUGI DŁ. 210MM. | 1 | 85.32
892 | TABLICZKA IDENTYFIKACYJNA DO KONTENERA Z MOŻLIWOŚCIĄ WYGRAWEROWANIA 13 ZNAKÓW W KOLORZE NIEBIESKIM - ODPOWIEDNIK JG786B | 1 | 18.16 | kpl = 4 szt.
893 | UCHWYT SKALPELA NR 3 (TRZONEK) DŁ.125 MM | 1 | 64.8 | kpl = 3 zest. po 1 szt. | Cewnik Broviaca
894 | UCHWYT SKALPELA NR 4 (TRZONEK) DŁ. 135 MM. | 1 | 64.8 | kpl = 3 zest. po 1 szt.
895 | PINCETA ANATOMICZNA, ŚREDNIOSZER. 115 MM | 1 | 103.68 | kpl = 3 zest. po 1 szt.
896 | PINCETA ANATOMICZNA ŚREDNIOSZEROKA, 130 MM | 1 | 103.68 | kpl = 3 zest. po 1 szt.
897 | PINCETA CHIR.ŚREDNIOSZER.1X2Z.115MM | 1 | 123.12 | kpl = 3 zest. po 1 szt.
898 | PINCETA CHIR.ŚREDNIOSZER.1X2Z.130MM | 1 | 126.36 | kpl = 3 zest. po 1 szt.
899 | PINCETA ATRAUMATYCZNA NACZYNIOWA TYP DE BAKEY , SZCZĘKA 1,5MM SZER. , DŁ.150MM | 1 | 1820.88 | kpl = 3 zest. po 2 szt.
900 | ATR.PINCETA "ULTRA-LIGHT" PROSTA 150MM | 1 | 1082.16 | kpl = 3 zest. po 1 szt.
901 | PINCETA MIKROCHIRURGICZNA ANATOMICZNA DŁ. 125 MM 5" PROSTA 1,3X1 MM SKOK ZĄBKÓW 0,25 MM DŁUGOŚĆ 10 MM | 1 | 939.6 | kpl = 3 zest. po 2 szt.
902 | PINCETA CHIR.MICRO-ADSON 1X2Z.120MM | 1 | 557.28 | kpl = 3 zest. po 2 szt.
903 | PINCETA MIKROCHIRURGICZNA 1X2ZĄBKI DŁ. 95 MM 3 3/4" PROSTA WYMIAR KOŃCA SZCZĘK 0,7X0,55 MM | 1 | 997.92 | kpl = 3 zest. po 2 szt.
904 | NOŻ.CHIRURGICZNE ZAKRZYW.T/O 115MM | 1 | 259.2 | kpl = 3 zest. po 1 szt.
905 | NOŻYCZKI PREPARACYJNE TYP BABY-METZENBAUM Z TWARDĄ WKŁADKĄ ZAKRZYWIONE , DŁ. 145 MM UCHA ZŁOCONE | 1 | 1785.24 | kpl = 3 zest. po 1 szt.
906 | NOŻYCZKI PREPARACYJNE T.METZENBAUM | 1 | 298.08 | kpl = 3 zest. po 1 szt.
907 | NOŻYCZKI DELIKATNE ZAKRZ.O/O 95MM | 1 | 333.72 | kpl = 3 zest. po 1 szt.
908 | NOŻYCZKI DO DZIĄSEŁ DELIKATNE ODGIĘTE DŁ. 115 MM 4 1/2'' KOŃCE OSTRE | 1 | 233.28 | kpl = 3 zest. po 1 szt.
909 | NOŻYCZKI CHIRURGICZNE DELIKATNE PROSTE DŁ. 110 MM 4 3/8'' KOŃCE OSTRE DELIKATNE DŁ. OSTRZA 20 MM | 1 | 243 | kpl = 3 zest. po 1 szt.
910 | NOŻYCZKI CHIRURGICZNE STANDARD PROSTE DŁ. 130 MM 5 1/8'' KOŃCE TĘPE | 1 | 217.08 | kpl = 3 zest. po 1 szt.
911 | NOŻYCZKI DE'BAKEY 45°155MM | 1 | 1522.8 | kpl = 3 zest. po 1 szt.
912 | KLESZCZYKI NACZYNIOWE DELIKATNE TYP MICRO-HALSTED-MOSQITO MOCNO ODGIĘTE DŁ. 115 MM 4 1/2'' SKOK ZĄBKÓW 0,5 MM | 1 | 550.8 | kpl = 3 zest. po 2 szt.
913 | KLESZCZE NACZYNIOWE HALSTED - MOSQUITO,DELIKATNE,ODGIĘTE,DŁ. 125 MM(BEZ ZĄBKÓW). | 1 | 641.52 | kpl = 3 zest. po 2 szt.
914 | KLESZ.PREP.GEMINI 180MM | 1 | 1581.12 | kpl = 3 zest. po 2 szt.
915 | KLESZCZYKI PREPARACYJNE I DO PODWIĄZEK TYP BABY-ADSON ODGIĘTE DŁ. 140 MM 5 1/2'' SKOK ZĄBKÓW 0,7 MM | 1 | 822.96 | kpl = 3 zest. po 1 szt.
916 | MINIKLESZCZYKI NOWOROD.CASTANEDA DUŻE | 1 | 3832.92 | kpl = 3 zest. po 1 szt.
917 | KLESZCZYKI NACZYNIOWE TYP LERICHE ODGIĘTE 1X2 ZĄBKI DŁ. 150 MM 6'' SKOK ZĄBKÓW 0,6 MM | 1 | 379.08 | kpl = 3 zest. po 1 szt.
918 | KLESZCZYKI NACZYNIOWE TYP BABY-MOSQUITO (HARTMANN) ODGIĘTE BEZ ZĄBKÓW DŁ.100MM | 1 | 1830.6 | kpl = 3 zest. po 5 szt.
919 | SPINAK DO SERWET TYP BACKHAUS DŁ. 90 MM 3 1/2'' ODGIĘTY 55 STOPNI ROZSTAW SZCZĘK 12 MM | 1 | 1516.32 | kpl = 3 zest. po 6 szt.
920 | IGŁOTRZYMACZ Z TWARDĄ WKŁADKĄ SZCZĘKI NACIĘCIA KRZYŻOWE 0,4 MM DŁ. 150 MM UCHA ZŁOCONE | 1 | 939.6 | kpl = 3 zest. po 1 szt.
921 | IGŁOTRZYMACZ TYP HEGAR DŁ. 150 MM 6'' Z TWARDĄ WKŁADKĄ SZCZĘKI NACIĘCIA KRZYŻOWE 0,5 MM UCHA ZŁOCONE | 1 | 939.6 | kpl = 3 zest. po 1 szt.
922 | ZGŁĘBNIK GŁÓWKOWY (SONDA GŁÓWKOWA) DWUSTRONNY ŚREDNICA GŁÓWKI 1,0 MM DŁ. 145 MM. | 1 | 71.28 | kpl = 3 zest. po 1 szt.
923 | KANIULA IRYGACYJNA TYP HAJEK O ŚREDNICY 2,0 MM, DŁ.165 MM 6,1/2". - IGŁA HEPAR.95MM GAUGE 18 ŚR.Z:1,2MM LL | 1 | 466.56 | kpl = 3 zest. po 1 szt.
924 | KANIULA DO PŁUKANIA ŻYŁ DŁ. 150 MM 6'' ŚREDNICA 3 MM | 1 | 298.08 | kpl = 3 zest. po 1 szt.
925 | RETRAKTOR ALAR COTTLE 10X12MM 140MM | 1 | 592.92 | kpl = 3 zest. po 1 szt.
926 | HAK OPERACYJ.KOENIG 12X16MM 178MM | 1 | 1179.36 | kpl = 3 zest. po 2 szt.
927 | HAK DO RAN TYP BABY-SENN-MILLER DŁ. 155 MM 6 1/8'' DWUSTRONNY 3 ZĘBNY TĘPY SZER. 8 MM / ŁOPATA SZER. 7 MM X DŁ. 24 MM | 1 | 622.08 | kpl = 3 zest. po 2 szt.
928 | IGŁOTRZYMACZ Z TWARDĄ WKŁADKĄ SZCZĘKI NACIĘCIA KRZYŻOWE 0,4 MM DŁ. 150 MM UCHA ZŁOCONE | 1 | 939.6 | kpl = 3 zest. po 1 szt.
929 | IGŁOTRZYMACZ TYP HEGAR DŁ. 150 MM 6'' Z TWARDĄ WKŁADKĄ SZCZĘKI NACIĘCIA KRZYŻOWE 0,5 MM UCHA ZŁOCONE | 1 | 939.6 | kpl = 3 zest. po 1 szt.
930 | WANNA DO KONTENERA O WYMIARACH 470X274X135MM WYKONANA ZE STOPU ALUMINIUM Z ERGONOMICZNYMI UCHWYTAMI BLOKUJACYMI SIĘ POD KATEM 90 STOPNI. WYPOSAŻONA W UCHWYTY NA TABLICZKI IDENTYFIKACYJNE PO OBU STRONACH KONTENERA. | 1 | 3356.64 | kpl = 3 zest. po 1 szt.
931 | POKRYWA KONTENERA WYKONANA Z TERMOSTABILNEGO TWORZYWA DOSTOSOWANA DO WANNY KONTENERA O WYMIARZE 470X274MM W KOLORZE NIEBIESKIM . CAŁOŚC Z WANNĄ STANOWI KONTENER BEZOBSŁUGOWY | 1 | 5517.72 | kpl = 3 zest. po 1 szt.
932 | MATA SILIKONOWA O WYMIARACH 402MM X 250 MM | 1 | 456.84 | kpl = 3 zest. po 1 szt.
933 | KOSZ STALOWY PERFOROWANY Z UCHWYTAMI I NÓŻKAMI O WYMIARACH 406X253X76MM | 1 | 1782 | kpl = 3 zest. po 1 szt.
934 | NACZYNIE LABORATORYJNE STALOWE POJEMNOŚĆ0,06 LITR.WYMIARY 6,1X4,2X3,0CM. | 1 | 103.68 | kpl = 3 zest. po 1 szt.
935 | NACZYNIE LABORATORYJNE STALOWE POJEMNOŚĆ 0,16 LITRA WYMIARY 8,3X(GÓRA)5,4(DÓŁ)X4,1(WYSOKOŚĆ) CM. | 1 | 126.36 | kpl = 3 zest. po 1 szt.
936 | STALOWA MISKA NERKOWATA O DŁ.250 MM | 1 | 103.68 | kpl = 3 zest. po 1 szt.
937 | PINCETA ANATOMICZNA Z UZĘBIENIEM ATRAUMATYCZNYM TYP DE BAKEY SZEROKOŚĆ PYSZCZKA 2MM DŁ. 150 MM | 1 | 1490.4 | kpl = 3 zest. po 2 szt.
938 | KLESZCZYKI NACZYNIOWE DELIKATNE TYP HALSTED PROSTE 1X2 ZĄBKI DŁ. 125 MM 5'' SKOK ZĄBKÓW 0,6 MM | 1 | 1944 | kpl = 3 zest. po 6 szt.
939 | TABLICZKA IDENTYFIKACYJNA DO KONTENERA Z MOŻLIWOŚCIĄ WYGRAWEROWANIA 13 ZNAKÓW W KOLORZE NIEBIESKIM - ODPOWIEDNIK JG786B | 1 | 54.48 | kpl = 3 zest. po 4 szt.
940 | MIKRONOŻYCZ.SPRĘŻYNOWE ZAKRZYW.120MM | 1 | 1276.56 |  | Mikroinstrumentarium średnie i krótkie neurochirurgiczne
941 | MIKRONOŻYCZKI SPRĘŻYNKOWE Z OKRĄGŁYMI UCHWYTAMI , PROSTE , OSTROKOŃCZYSTE , DŁ.145MM | 1 | 1252.8
942 | MIKRONOŻYCZKI PREPARACYJNE Z OKRĄGŁYMI UCHWYTAMI , ODGIETE , DŁ.145MM | 1 | 1367.28
943 | MIKRONOZ.SPRĘŻ.OKR.UCHWYT ZAKRZ.145MM | 1 | 1367.28
944 | MIKRONOŻYCZ.SPRĘŻ.YASARGIL PROSTE 185MM | 1 | 1635.12
945 | MIKRONOŻYCZ.SPRĘŻ.JACOBSON ZAKRZYW 185MM | 1 | 1796.04
946 | MIKRO NOŻYCZKI DROBNY 45°ODG.165MM | 1 | 3304.8
947 | PINCETA MIKROCHIRURGICZNA DO WIĄZANIA SZWÓW DŁ. 120 MM 4 3/4" PROSTA KOŃCE GŁADKIE SZEROKOŚĆ 0,3 MM Z ODSADZENIEM DŁUGOŚCI 3 MM | 1 | 746.28
948 | PINCETA MIKROCHIRURGICZNA DO WIĄZANIA SZWÓW DŁ. 150 MM 6" PROSTA KOŃCE GŁADKIE SZEROKOŚĆ 0,3 MM Z ODSADZENIEM DŁUGOŚCI 4 MM | 1 | 807.84
949 | PINCETA MIKROCHIRURGICZNA DO WIĄZANIA SZWÓW DŁ. 150 MM 6" ODGIĘTE O 3 MM KOŃCE GŁADKIE SZEROKOŚĆ 0,3 MM Z ODSADZENIEM DŁUGOŚCI 4 MM | 1 | 807.84
950 | PINCETA MIKROCHIRURGICZNA DO WIĄZANIA SZWÓW DŁ. 180 MM 7" PROSTA KOŃCE GŁADKIE SZEROKOŚĆ 0,5 MM Z ODSADZENIEM DŁUGOŚCI 4 MM | 1 | 835.92
951 | PINCETA MIKROCHIRURGICZNA DO WIĄZANIA SZWÓW DŁ. 180 MM 7" ODGIĘTE O 3,5 MM KOŃCE GŁADKIE SZEROKOŚĆ 0,5 MM Z ODSADZENIEM DŁUGOŚCI 4 MM | 1 | 835.92
952 | MIKROIMADŁO BARRAQUER Z ZAM.PROS. | 1 | 1509.84
953 | MIKROIMADŁO Z ZAMKIEM PROST.150MM | 1 | 1657.8
954 | MIKROIMADŁO Z ZAMKIEM ZAKRZ.150MM | 1 | 1657.8
955 | MIKROIMADŁO Z ZAMKIEM PROST.185MM | 1 | 1696.68
956 | MIKROIMADŁO Z ZAMKIEM ZAKRZ.185MM | 1 | 1696.68
957 | PROWADNICA PODWIĄZKI YASARGIL SREDNIO ZAGIETA 185MM | 1 | 476
958 | PROWADNICA PODWIAZKI YASARGIL ZAKRZYWIONA 90 ST.,185MM | 1 | 476
959 | ROZSZERZACZ NACZYNIOWY ŚR.0,5MM 125MM | 1 | 438.48
960 | ROZSZERZACZ NACZYNIOWY BIEMER 160MM | 1 | 692.28
961 | SONDA DWUSTRON.JACOBSON KOŃC.KULK.185MM | 1 | 615.6
962 | PROSEKTOR MIKRO (MIKRO DISSEKTOR) DO BŁONY WEWNĘTRZNEJ , TĘPY , LEKKO ODGIĘTY , Z OKRĄGŁYM UCHWYTEM , SZER. BRANSZY 3MM , DŁ.185MM | 1 | 294.84
963 | MIKROPROSEKTOR YASARGIL, KAT., 185MM | 1 | 363.96
964 | WANNA DO KONTENERA O WYMIARACH 300X274X120MM WYKONANA ZE STOPU ALUMINIUM Z ERGONOMICZNYMI UCHWYTAMI BLOKUJACYMI SIĘ POD KATEM 90 STOPNI. WYPOSAŻONA W UCHWYTY NA TABLICZKI IDENTYFIKACYJNE PO OBU STRONACH KONTENERA. | 1 | 921.24
965 | POKRYWA KONTENERA WYKONANA Z TERMOSTABILNEGO TWORZYWA DOSTOSOWANA DO WANNY KONTENERA O WYMIARZE 300X274MM PRIMELINE 1/2 POKRYWĄ TYLKO ZIELONA. CAŁOŚC Z WANNĄ STANOWI KONTENER BEZOBSŁUGOWY. POKRYWA DLA WANIEN O SYMBOLACH OD JK340 DO JK346 | 1 | 1597.32
966 | KOSZ STALOWY PERFOROWANY Z UCHWYTAMI I NÓŻKAMI O WYMIARACH 243X253X76MM | 1 | 455.76
967 | MATA SILIKONOWA DO KOSZY 1/2 O WYMIARACH 240MM X 250 MM | 1 | 118.8
968 | TABLICZKA IDENTYFIKACYJNA DO KONTENERA Z MOŻLIWOŚCIĄ WYGRAWEROWANIA 13 ZNAKÓW W KOLORZE ZIELONYM - ODPOWIEDNIK JG787B | 1 | 18 | kpl = 4 szt.
969 | NÓŻ LANCETOWATY DO GUZÓW WG SAMII DŁ. 230 MM | 1 | 650.16 |  | Zestaw do guzów mózgu wg Fukushimy
970 | NÓŻ GUZOWY TYPU KOOS BARDZO OSTRY ODGIĘTY DO GÓRY UCHWYT BAGNETOOWY DŁ. 185MM | 1 | 635.04
971 | NÓŻ GUZOWY TYPU KOOS BARDZO. OSTRY ODGIĘTY DO DOŁU UCHWYT BAGNETOOWY DŁ. 185MM | 1 | 635.04
972 | NÓŻ GUZOWY TYPU KOOS SIERPOWATY MIKRO ODGIETY DO GÓRY , UCHWYT BAGNETOWT DŁ. 185MM | 1 | 635.04
973 | NÓŻ GUZOWY TYPU KOOS SIERPOWATY MIKRO ODGIETY DO DOŁU, UCHWYT BAGNETOWT DŁ. 185MM | 1 | 635.04
974 | NÓŻ DIAMENTOWY NEUROCHIRURGICZNY O DŁ. 205 MM, Z CHOWANYM OSTRZEM TNĄCYM WSTECZNIE POD KĄTEM 60 ST., ODGIĘTYM POD KĄTEM 45 ST., ZABEZPIECZONYM STOPKĄ WYGIĘTĄ POD KĄTEM 90 ST., W KOLORZE MIEDZIANYM (W CELU KOLORYSTYCZNEJ KODYFIKACJI NOŻA SPOŚRÓD OGÓŁU FIGUR NOŻY DIAMENTOWYCH), ZAWIERAJĄCY NA RĘKOJEŚCI INFORMACJĘ CYFROWĄ I GRAFICZNĄ DOTYCZĄCĄ KSZTAŁTU I KĄTA ODGIĘCIA OSTRZA, Z OKRĄGŁĄ RĘKOJEŚCIĄ, NA KTÓREJ W CZĘŚCI CHWYTNEJ NARZĘDZIA ZNAJDOWAĆ WINNY SIĘ WYPUSTKI LUB RYFLE ZABEZPIECZAJĄCE PRZED ZEŚLIZGNIĘCIEM SIĘ PALCÓW OPERATORA. | 1 | 4166.64
975 | NÓŻ GUZOWY WG YASARGILA ODGIĘTY POD KĄTEM 90 ST.DO DOŁU, UCHWYT BAGNETOWY DŁ. CAŁKOWITA 185MM | 1 | 549.72
976 | NÓŻ GUZOWY WG YASARGILA ODGIĘTY POD KĄTEM 90 ST.DO GÓRY, UCHWYT BAGNETOWY DŁ. CAŁKOWITA 185MM | 1 | 549.72
977 | MIKRODISEKTOR MÓZGOWY WG CASPARA OSTRY SZER. 1,0MM, ODGIETY DO GÓRY,UCHWYT BAGNETOWY DŁ CAŁKOWITA 210 MM | 1 | 622.08
978 | MIKRODISEKTOR MÓZGOWY WG CASPARA OSTRY SZER. 1,0MM, ODGIETY DO DOŁU,UCHWYT BAGNETOWY DŁ CAŁKOWITA 210 MM | 1 | 622.08
979 | MIKRODISEKTOR MÓZGOWY WG CASPARA SZER. 1,0MM, TĘPY, ŚREDNIO ZAKRZYWIONY, DŁ. CAŁKOWITA 200MM | 1 | 572.4
980 | MIKROŁYŻECZKA DO GUZÓW KUBEŁKOWA ZAKRZYWIONA DO GÓRY OSTRA DŁ 230 MM | 1 | 453.6
981 | MIKROŁYŻECZKA DO GUZÓW Z KOŃCEM TALERZOWYM ZAKRZYWIONA DO GÓRY OSTRA DŁ 230 MM | 1 | 466.56
982 | MIKROŁYŻECZKA DO GUZÓW KUBEŁKOWA PROSTA OSTRA DŁ 230 MM | 1 | 453.6
983 | KOSZ STALOWY PERFOROWANY Z NÓŻKAMI O WYMIARACH O WYMIARACH 406X253X76MM | 1 | 594
984 | POKRYWA O WYMIARACH 544X257MM DO KOSZA 1/1 STALOWEGO PERFOROWANEGO | 1 | 399.6
985 | MOSTEK NARZĘDZIOWY SILIKONOWY TYPU TRÓJKĄT PROSTOKĄTNYO WYM. 240X40MM | 1 | 605.16 | 1 kpl = 4 szt.
986 | TRZPIEŃ MOCUJĄCY DO UCHWYTÓW SYLIKONOWYCH | 1 | 76.68
987 | POKRYWA KONTENERA WYKONANA Z TERMOSTABILNEGO TWORZYWA DOSTOSOWANA DO WANNY KONTENERA O WYMIARZE 470X274MM W KOLORZE NIEBIESKIM . CAŁOŚC Z WANNĄ STANOWI KONTENER BEZOBSŁUGOWY | 1 | 1839.24
988 | WANNA DO KONTENERA O WYMIARACH 470X274X187MM WYKONANA ZE STOPU ALUMINIUM Z ERGONOMICZNYMI UCHWYTAMI BLOKUJACYMI SIĘ POD KATEM 90 STOPNI. WYPOSAŻONA W UCHWYTY NA TABLICZKI IDENTYFIKACYJNE PO OBU STRONACH KONTENERA. | 1 | 1036.8
989 | TABLICZKA IDENTYFIKACYJNA Z OPISEM WG. WYMAGAŃ ZAMAWIAJĄCEGO DO 13 MIEJSC W ZIELONYM KOLORZE - ODPOWIEDNIK JG787B | 1 | 18 | 1 kpl = 4 szt.
990 | UCHWYT WYMIENNY Z OTWOREM W KSZTAŁCIE ŁEZKI REGULUJĄCYM SIŁĘ SSANIA DO PODANYCH PONIŻEJ KANIUL SSĄCYCH Z MANDRYNEM, UMOŻLIWIAJĄCY ICH POZYCJONOWANIE W 6 POŁOZENIACH | 1 | 334.8
991 | KANIULA SSĄCA O ŚR. 3FR I DŁ. ROBOCZA 100MM, DŁ. CALKOWITA KANIULI 185 MM (ROZMIAR S) Z KODYFIKACJĄ PIERŚCIENIOWĄ ROZMIARU | 1 | 669.6 | 1 kpl = 2 szt.
992 | KANIULA SSĄCA O ŚR. 4FR I DŁ.ROBOCZA 100MM, DŁ. CALKOWITA KANIULI 185 MM (ROZMIAR S) Z KODYFIKACJĄ PIERŚCIENIOWĄ ROZMIARU | 1 | 669.6 | 1 kpl = 2 szt.
993 | KANIULA SSĄCA O ŚR. 5FR I DŁ.ROBOCZA 100MM, DŁ. CALKOWITA KANIULI 185 MM (ROZMIAR S) Z KODYFIKACJĄ PIERŚCIENIOWĄ ROZMIARU | 1 | 669.6 | 1 kpl = 2 szt.
994 | KANIULA SSĄCA O ŚR. 6FR I DŁ. ROBOCZA 100MM, DŁ. CALKOWITA KANIULI 185 MM (ROZMIAR S) Z KODYFIKACJĄ PIERŚCIENIOWĄ ROZMIARU | 1 | 669.6 | 1 kpl = 2 szt.
995 | KANIULA SSĄCA O ŚR. 7FR I DŁ. ROBOCZA 100MM, DŁ. CALKOWITA KANIULI 185 MM (ROZMIAR S) Z KODYFIKACJĄ PIERŚCIENIOWĄ ROZMIARU | 1 | 669.6 | 1 kpl = 2 szt.
996 | KANIULA SSĄCA O ŚR. 8FR I DŁ. ROBOCZA 100MM, DŁ. CALKOWITA KANIULI 185 MM (ROZMIAR S) Z KODYFIKACJĄ PIERŚCIENIOWĄ ROZMIARU | 1 | 669.6 | 1 kpl = 2 szt.
997 | KANIULA SSĄCA O ŚR. 3FR I DŁ. ROBOCZA 115MM, DŁ. CALKOWITA KANIULI 200 MM (ROZMIAR M) Z KODYFIKACJĄ PIERŚCIENIOWĄ ROZMIARU | 1 | 669.6 | 1 kpl = 2 szt.
998 | KANIULA SSĄCA O ŚR. 4FR I DŁ. ROBOCZA 115MM, DŁ. CALKOWITA KANIULI 200 MM (ROZMIAR M) Z KODYFIKACJĄ PIERŚCIENIOWĄ ROZMIARU | 1 | 669.6 | 1 kpl = 2 szt.
999 | KANIULA SSĄCA O ŚR. 5FR I DŁ. ROBOCZA 115MM, DŁ. CALKOWITA KANIULI 200 MM (ROZMIAR M) Z KODYFIKACJĄ PIERŚCIENIOWĄ ROZMIARU | 1 | 669.6 | 1 kpl = 2 szt.
1000 | KANIULA SSĄCA O ŚR. 6FR I DŁ. ROBOCZA 115MM, DŁ. CALKOWITA KANIULI 200 MM (ROZMIAR M) Z KODYFIKACJĄ PIERŚCIENIOWĄ ROZMIARU | 1 | 669.6 | 1 kpl = 2 szt.
1001 | KANIULA SSĄCA O ŚR. 7FR I DŁ. ROBOCZA 115MM, DŁ. CALKOWITA KANIULI 200 MM (ROZMIAR M) Z KODYFIKACJĄ PIERŚCIENIOWĄ ROZMIARU | 1 | 669.6 | 1 kpl = 2 szt.
1002 | KANIULA SSĄCA O ŚR. 8FR I DŁ. ROBOCZA 115MM, DŁ. CALKOWITA KANIULI 200 MM (ROZMIAR M) Z KODYFIKACJĄ PIERŚCIENIOWĄ ROZMIARU | 1 | 669.6 | 1 kpl = 2 szt.
1003 | KOSZ PERFOROWANY O WYM. 274X172X41MM ZAOPATRZONE W POKRYWĘ ORAZ 3 SILIKONOWE STOJAKI MOCUJĄCE KANIULE I UCHWYTY | 1 | 1032.48
1004 | KONTENER WRAZ Z POKRYWĄ ORAZ WYMIENNYM FILTREM Z PTFE NA MIN. 1000 CYKLI STERYLIZACYJNYCH O WYM. 313X190X65MM | 1 | 698.76
1005 | TABLICZKA IDENTYFIKACYJNA Z OPISEM WG. WYMAGAŃ ZAMAWIAJĄCEGO DO 13 MIEJSC W ZIELONYM KOLORZE | 1 | 18 | 1 kpl = 4 szt.
1006 | DERMATOM ACCULAN 3 TI | 1 | 32758.56 |  | Dermatom z siatkownicą (do oparzeń)
1007 | OSTRZA DO DERMATOMU STERYLNE 10 SZT. | 1 | 702 | 1 opakowanie = 10 sztuk
1008 | AKUMULATOR KRÓTKI NIMH 9,6V 1,0AH ACCULAN 3TI | 1 | 3022.92
1009 | ECCOS MOCOWANIE DO GA668/GA670 | 1 | 1755
1010 | ŁADOWARKA AKUMULATORÓW ACCULAN 3TI | 1 | 11776.32
1011 | PRZEWÓD ZASILAJACY DLA EUROPY | 1 | 66.96
1012 | SIATKOWNICA DO SKÓRY KPL. | 1 | 22411.08
1013 | MATRYCA DO NACINANIA SKÓRY1:1,5 STERYLNA | 1 | 1042.2
1014 | MATRYCA DO NACINANIA SKÓRY1:3 STERYLNA | 1 | 1042.2
1015 | MATRYCA DO NACINANIA SKÓRY1:3 STERYLNA | 1 | 1042.2
1016 | PRIMELINE 3/4 POKRYWĄ TYLKO NIEBIESKIE | 1 | 1839.24
1017 | TABLICZKA IDENTYFIKACYJNA Z OPISEM WG. WYMAGAŃ ZAMAWIAJĄCEGO DO 13 MIEJSC W KOLORZE NIEBIESKIM - ODPOWIEDNIK JG786B | 1 | 36.29 | 1 kpl = 8 szt.
1018 | WANNA DO KONTENER 3/4 WYSOKOSC:135MM | 1 | 1118.88
1019 | PRIMELINE 1/2 POKRYWĄ TYLKO NIEBIESKIE | 1 | 1597.32
1020 | WANNA DO KONTENER 1/2 WYSOKOSC:187MM | 1 | 1504.44
1021 | ECCOS MOCOWANIE DO BA720R | 1 | 590.76
1022 | 1/2 KOSZ DRUC.PERFOROWANY 243X253X56MM | 1 | 384.48
1023 | STERILIT POWER SYSTEMS SPRAY OLEJNY | 1 | 226.8
1024 | PIŁA POSUWISTO-ZWROTNA ACCULAN 3TI | 1 | 27684.72 |  | Sternotom
1025 | STOPKA STERNOTOMU DO GC624R | 1 | 2235.6
1026 | OLEJ STERILIT DO SYSTEMÓW NAPĘDOWYCH W AEROZOLU 300 ML | 1 | 226.8
1027 | BRZESZ.PIŁY WZDŁUŻ.43/7,5/0,7/0,9MM STER | 1 | 966.6 | 1 kpl = 5 szt.
1028 | POKRYWA KONTENERA WYKONANA Z TERMOSTABILNEGO TWORZYWA DOSTOSOWANA DO WANNY KONTENERA O WYMIARZE 300X274MM W KOLORZE NIEBIESKIM .PRIMELINE 1/2 POKRYWĄ TYLKO NIEBIESKIE. CAŁOŚC Z WANNĄ STANOWI KONTENER BEZOBSŁUGOWY. POKRYWA DLA WANIEN O SYMBOLACH OD JK340 DO JK346 | 1 | 1597.32
1029 | WANNA DO KONTENERA O WYMIARACH 300X274X120MM WYKONANA ZE STOPU ALUMINIUM Z ERGONOMICZNYMI UCHWYTAMI BLOKUJACYMI SIĘ POD KATEM 90 STOPNI. WANNA DO KONTENER 1/2 WYSOKOSC:135MM. WYPOSAŻONA W UCHWYTY NA TABLICZKI IDENTYFIKACYJNE PO OBU STRONACH KONTENERA. | 1 | 921.24
1030 | 1/2 KOSZ DRUC.PERFOROWANY 243X253X76MM | 1 | 455.76
1031 | ECCOS MOCOWANIE DO ACCULAN 3TI MASZYNEK | 1 | 412.56
1032 | ECCOS MOCOWANIE DO GA675 | 1 | 434.36
1033 | ECCOS MOCOWANIE DO GA678 | 1 | 434.36
1034 | ECCOS MOCOWANIE DO GB266R/GB266M | 1 | 303.48
1035 | ECCOS MOCOWANIE DO BRZESZCZOTÓW DUŻYCH | 1 | 362.88
1036 | TABLICZKA IDENTYFIKACYJNA Z OPISEM WG. WYMAGAŃ ZAMAWIAJĄCEGO DO 13 MIEJSC W CZERWONYM KOLORZE - ODPOWIEDNIK JG785B | 1 | 18.16 | 1 kpl = 4 szt.
1037 | AKUMULATOR NIMH 9,6V 1,95 AH ACCULAN 3TI | 1 | 3191.4
1038 | KLESZCZE DO MATERIAŁÓW OPATRUNKOWYCH TYP MAIER DŁUGOŚĆ 265 MM 10 1/2" ODGIĘTE SZEROKOŚĆ SZCZĘKI 7 MM SKOK ZĄBKÓW 1,25 MM | 1 | 393.12 | 1 kpl = 2 szt. | Do czaszki dla dzieci
1039 | SPINAK DO SERWET TYP BACKHAUS DŁ. 110 MM 4 3/8'' ODGIĘTY 50 STOPNI ROZSTAW SZCZĘK 14 MM | 1 | 648 | 1 kpl = 6 szt.
1040 | SPINAK DO SERWET PAPIEROWYCH JEDEN KONIEC SZCZĘK KIELICHOWY DRUGI KULISTY ODGIĘTY PO ŁUKU ROZSTAW SZCZĘK 19,5 MM DŁ. 115 MM | 1 | 835.92 | 1 kpl = 6 szt.
1041 | UCHWYT SKALPELA NR 4 (TRZONEK) DŁ. 135 MM. | 1 | 43.2 | 1 kpl = 2 szt.
1042 | UCHWYT SKALPELA NR 3 (TRZONEK) DŁ.125 MM | 1 | 21.6
1043 | NOŻYCZKI PREPARACYJNE TYP BABY-METZENBAUM Z TWARDĄ WKŁADKĄ ZAKRZYWIONE , DŁ. 145 MM UCHA ZŁOCONE | 1 | 595.08
1044 | NOŻYCZKI PREPARACYJNE TYP TOENNIS ADSON UTWARDZANE , ODGIĘTE DŁ 175 MM | 1 | 692.28
1045 | NOŻ.PREPAR.JAMESON-WEBER,ZAKRZW.,150 MM | 1 | 173.88
1046 | NOŻYCZKI DELIKATNE ZAKRZYWIONE DŁ.110MM KOŃCE OSTRO OSTRE. | 1 | 96.12
1047 | NOŻYCZ.PREP.I D.KOR.ZEZA ZAKRZ.T/T 115MM | 1 | 113.4
1048 | NOŻYCZKI TYP SCHMIEDEN-TAYLOR DŁ 155MM | 1 | 389.88
1049 | NOŻYCZKI PREPARACYJNE UTWARDZANE TYP MAYO-LEXER, ZAKRZYWIONE. DŁ 165MM | 1 | 573.48
1050 | NOŻYCZKI CHIRURGICZNE STANDARD PROSTE DŁ. 145 MM 5 3/4'' KOŃCE OSTRO-TĘPE | 1 | 84.24
1051 | PINCETA ANATOMICZNA ŚREDNIOSZEROKA DŁ. 145 MM. | 1 | 36.72
1052 | PINCETA ANAT.MICRO-ADSON 120MM | 1 | 116.64 | 1 kpl = 2 szt.
1053 | PINCETA CHIR.,MICRO-ADSON, 1X2Z., 120 MM | 1 | 185.76 | 1 kpl = 2 szt.
1054 | PINCETA CHIRURGICZNA STANDARD 1X2 ZĄBKI DŁ.130MM. | 1 | 95.04 | 1 kpl = 2 szt.
1055 | PINCETA CHIRURGICZNA ŚREDNIOSZEROKA ,1X2 ZĄBKI DŁ 200 MM. | 1 | 123.12 | 1 kpl = 2 szt.
1056 | PINCETA CHIRURGICZNA 1X2 ZĄBKI TYP GERALD PROSTA DŁ.175MM. | 1 | 166.32
1057 | PINCETA ANATOMICZNA Z UZĘBIENIEM ATRAUMATYCZNYM TYP DE BAKEY SZEROKOŚĆ PYSZCZKA 2MM DŁ. 150 MM | 1 | 496.8 | 1 kpl = 2 szt.
1058 | PINCETA ANATOMICZNA Z UZĘBIENIEM ATRAUMATYCZNYM TYP DE BAKEY SZEROKOŚĆ PYSZCZKA 2MM DŁ. 200 MM | 1 | 550.8 | 1 kpl = 2 szt.
1059 | PINCETA BAGNETOWA ANATOMICZNA TYP JANSEN DŁ.160 MM | 1 | 282.96 | 1 kpl = 2 szt.
1060 | KLESZ.NACZ.DANDY ZAKRZ.BOCZNIE 140MM | 1 | 4946.4 | 1 kpl = 20 szt.
1061 | KLESZCZYKI NACZYNIOWE DELIKATNE TYP HALSTED-MOSQUITO BEZ ZĄBKA ODGIĘTE DŁ. 125MM SKOK ZĄBKÓW 0,6 MM. | 1 | 635.04 | 1 kpl = 6 szt.
1062 | KLESZCZYKI NACZYNIOWE TYP KOCHER-OCHSNER 1X2 ZĄBKI PROSTE DŁ.160MM SKOK ZĄBKÓW 0,9 MM | 1 | 231.12 | 1 kpl = 2 szt.
1063 | KLESZCZYKI NACZYNIOWE TYP KOCHER-OCHSNER 1X2 ZĄBKI PROSTE SKOK ZĄBKÓW 0,9 MM DŁ.200 MM | 1 | 341.28 | 1 kpl = 2 szt.
1064 | IMADŁO CHIRURGICZNE TYP BABY-CRILE-WOOD DŁ. 150 MM Z TWARDĄ WKŁADKĄ SZCZĘKI DELIKATNE NACIĘCIA KRZYŻOWE 0,4 MM UCHA ZŁOCONE. | 1 | 768.96 | 1 kpl = 2 szt.
1065 | IGŁOTRZYMACZ TYP DE BAKEY Z TWARDĄ WKŁADKĄ SZCZĘKI NACIĘCIA KRZYŻOWE 0,4 MM DŁ. 180 MM UCHA ZŁOCONE | 1 | 781.92 | 1 kpl = 2 szt.
1066 | IMADŁO CHIRURGICZNE TYP HEGAR-MAYO DŁ.185MM Z TWARDĄ WKŁADKĄ SZCZĘKI ZNACIĘCIAMI KRZYŻOWYMI 0,5 MM. UCHA ZŁOCONE. | 1 | 725.76 | 1 kpl = 2 szt.
1067 | HAK OPERACYJNY TYP VOLKMANN, 4 ZĘBY, PÓŁOSTRY DŁ 220 MM. | 1 | 466.56 | 1 kpl = 2 szt.
1068 | ROZWIERACZ DO RAN TYP ADSON-BABY , PÓŁ OSTRY 3X4 ZĘBY, Z PRZEGUBEM , DŁ. 140MM | 1 | 1200.96
1069 | ROZWIERACZ MOLLISON OSTRY 155MM | 1 | 930.96
1070 | HACZYK OPONOWY OSTRY TYP FRAZIER, DŁ.130 MM | 1 | 259.2 | 1 kpl = 2 szt.
1071 | HACZYKI DO NERWÓW, ADSON, OSTRE | 1 | 343.44 | 1 kpl = 2 szt.
1072 | HACZYKI DO NERWÓW, ADSON, TEPE | 1 | 143.64
1073 | PROSEKTOR DAVIS, DWUSTRONNY, 245 MM | 1 | 200.88
1074 | PODWAŻKA-SKROBACZKA TYP FREER , DWUSTRONNA OSTRO/TĘPA DŁ. 185 MM. | 1 | 155.52
1075 | MIKRONOZYCZKI YASARGIL ZAKRZ.,200MM | 1 | 1639.44
1076 | PINCETA NOWOTWOROWA YASARGIL,BAGNETOWA 200MM | 1 | 1272.24
1077 | KANIULA SSACA FERGUSSON ŚREDNICA 2,5MM DŁ. ROBOCZA 110MM. | 1 | 156.6
1078 | KANIULA SSACA FERGUSSON ŚREDNICA 3,0MM DŁ. ROBOCZA 110MM. | 1 | 156.6
1079 | KANIULA SSACA FERGUSSON ŚREDNICA 4,0MM. DŁ ROBOCZA 110MM | 1 | 156.6
1080 | PROSEKTOR YASARGIL,GIETKI UCHW.,D.DZIECI | 1 | 494.64
1081 | UCHWYT HACZYKOWY DO PIŁ GIGLIEGO | 1 | 205.2 | kpl = 2 szt.
1082 | SONDA WPROWADZAJA.,DE MARTEL,GIET.,350MM | 1 | 336.96 | kpl = 2 szt.
1083 | PILA DRUTOWA OLIVECRONA 500MM | 1 | 219.24
1084 | KLAMRY D.OWL.SKÓR.GLOWY,RANEY, OP.25SZT. | 1 | 92.88
1085 | APLIKATOR ZACISKOW RANEY FF001R I FF015P | 1 | 1792.8 | kpl = 2 szt.
1086 | ZACISKI CZEPCA YASARGIL,MAŁE | 1 | 1848.96 | kpl = 2 szt.
1087 | KLESZCZ. OCHRONNE OTWORU TREPANACYJNEGO 205MM | 1 | 1674
1088 | SZPATUŁKA MÓZGOWA KONVEX GIETKA 7 I 9MM | 1 | 82.08
1089 | SZPATUŁKA MÓZG.KONVEX GIETKA 11 I 13MM | 1 | 89.64
1090 | SZPATUŁKA MÓZGOWA Z WKŁ.SILIKONOWĄ 6,0MM | 1 | 491.4
1091 | SZPATUŁKA MÓZGOWA Z WKŁ.SILIKONOWĄ 10MM | 1 | 491.4
1092 | DŹWIGNIA WILLIGER 6/170MM | 1 | 259.2 | kpl = 2 szt.
1093 | RASPATOR LANGENBECK SZER.16,0 190MM | 1 | 185.76
1094 | RASPATOR TYP WILLIGER SZER.4,2MM DŁ 140MM. | 1 | 85.15
1095 | ŁYŻECZKA KOSTNA TYP VOLKMANN FIGURA 000 GŁÓWKA OWALNA SZEROKOŚĆ 3,6 MM DŁ. 170 MM | 1 | 239.76
1096 | SZCZYPCE KOSTNE BEYER 180MM | 1 | 1745.28
1097 | PRZECINAK DRUTU REILL ZAKRZ.175MM | 1 | 2208.6
1098 | KLESZCZE OKRĄGŁE 180MM | 1 | 1680.48
1099 | PUDEŁKO WEWNETRZNE TYLKO DO BL930R | 1 | 85.32
1100 | NACZYNIE LABORATORYJNE STALOWE POJEMNOŚĆ 0,16 LITRA WYMIARY 8,3X(GÓRA)5,4(DÓŁ)X4,1(WYSOKOŚĆ) CM. | 1 | 42.12
1101 | NACZYNIE LABORATORYJNE STALOWE POJEMNOŚĆ 0,4 LITRA WYMIARY 11,1(GÓRA)X7,2(DÓŁ)X5,6(WYSOKOŚĆ) CM. | 1 | 58.32
1102 | STALOWA MISKA NERKOWATA O DŁ.250 MM | 1 | 34.56
1103 | WANNA DO KONTENERA O WYMIARACH 470X274X135MM WYKONANA ZE STOPU ALUMINIUM Z ERGONOMICZNYMI UCHWYTAMI BLOKUJACYMI SIĘ POD KATEM 90 STOPNI. WYPOSAŻONA W UCHWYTY NA TABLICZKI IDENTYFIKACYJNE PO OBU STRONACH KONTENERA. | 1 | 1118.88
1104 | POKRYWA KONTENERA WYKONANA Z TERMOSTABILNEGO TWORZYWA DOSTOSOWANA DO WANNY KONTENERA .PRIMELINE 3/4 POKRYWĄ TYLKO ZIELONA | 1 | 1839.24
1105 | MATA SILIKONOWA POZYCJONUJACA NARZEDZIA W KOLORZE NIEBIESKIM O WYMIARACH 470X230X30MM DO KOSZA 1/1 | 1 | 955.8
1106 | KOSZ STALOWY PERFOROWANY Z UCHWYTAMI I NÓŻKAMI O WYMIARACH 406X253X76MM | 1 | 594
1107 | TABLICZKA IDENTYFIKACYJNA DO KONTENERA Z MOŻLIWOŚCIĄ WYGRAWEROWANIA 13 ZNAKÓW W KOLORZE ZIELONYM - ODPOWIEDNIK JG786B | 1 | 18 | kpl = 4 szt.
1108 | KLESZCZE KOSTNE TYP LEKSELL-STILLE , Z PODWÓJNĄ PRZEKŁADNIĄ , DŁ.240MM (R0NGEURS) | 1 | 1719.36 |  | Dodatkowe narzędzia neurochirurgiczne - zestaw 2
1109 | OSTEOTOM TYP STILLE OSTRZE CIEŃKIE SZEROKOŚĆ 10 MM DŁ. 205 MM | 1 | 349.92
1110 | MŁOTEK ORTOPEDYCZNY TYP WAGA 135 G, ŚREDNICA GŁOWICY 25 MM WYMIENNE KOŃCE GŁOWICY Z TWORZYWA SZTUCZNEGO DŁ. 185 MM. | 1 | 552.96
1111 | ODGRYZACZ KOSTNY TYP KERRISON ROZBIERALNY ODGIĘTY POD KĄTEM 130ST. DO GÓRY DŁ. 200MM STOPKA REGULARNA SZER.1,5MM | 1 | 5717.52 | 1 kpl = 2 szt.
1112 | ODGRYZACZ KOSTNY TYP KERRISON ROZBIERALNY ODGIĘTY POD KĄTEM 130ST. DO GÓRY DŁ. 200MM STOPKA REGULARNA SZER. 2MM | 1 | 3993.84 | 1 kpl = 2 szt.
1113 | ODGRYZACZ KOSTNY TYP KERRISON ROZBIERALNY ODGIĘTY POD KĄTEM 130ST. DO GÓRY DŁ. 200MM STOPKA REGULARNA SZER. 3MM | 1 | 3993.84 | 1 kpl = 2 szt.
1114 | ODGRYZACZ KOSTNY TYP KERRISON ROZBIERALNY ODGIĘTY POD KĄTEM 130ST. DO GÓRY DŁ. 200MM STOPKA REGULARNA SZER. 4MM | 1 | 3993.84 | 1 kpl = 2 szt.
1115 | ODGRYZACZ KOSTNY TYP KERRISON ROZBIERALNY ODGIĘTY POD KĄTEM 130ST. DO GÓRY DŁ. 200MM STOPKA REGULARNA SZER. 5MM | 1 | 3993.84 | 1 kpl = 2 szt.
1116 | ODGRYZACZ KOSTNY TYP KERRISON ROZBIERALNY ODGIĘTY POD KĄTEM 130ST. DO GÓRY DŁ. 200MM STOPKA CIENKA SZER.1MM | 1 | 4968 | 1 kpl = 2 szt.
1117 | ODGRYZACZ KOSTNY TYP KERRISON ROZBIERALNY ODGIĘTY POD KĄTEM 130ST. DO GÓRY DŁ. 200MM STOPKA CIENKA SZER.1,5MM | 1 | 6631.2 | 1 kpl = 2 szt.
1118 | ODGRYZACZ KOSTNY TYP KERRISON ROZBIERALNY ODGIĘTY POD KĄTEM 130ST. DO GÓRY DŁ. 200MM STOPKA CIENKA SZER. 2MM | 1 | 4968 | 1 kpl = 2 szt.
1119 | ODGRYZACZ KOSTNY TYP KERRISON ROZBIERALNY ODGIĘTY POD KĄTEM 130ST. DO GÓRY DŁ. 200MM STOPKA CIENKA SZER.3MM | 1 | 4968 | 1 kpl = 2 szt.
1120 | ODGRYZACZ KOSTNY TYP KERRISON ROZBIERALNY ODGIĘTY POD KĄTEM 130ST. DO GÓRY DŁ. 230MM STOPKA REGULARNA SZER. 2MM | 1 | 4192.56 | 1 kpl = 2 szt.
1121 | ODGRYZACZ KOSTNY TYP KERRISON ROZBIERALNY ODGIĘTY POD KĄTEM 130ST. DO GÓRY DŁ. 230MM STOPKA REGULARNA SZER. 3MM | 1 | 4192.56 | 1 kpl = 2 szt.
1122 | ODGRYZACZ KOSTNY TYP KERRISON ROZBIERALNY ODGIĘTY POD KĄTEM 130ST. DO GÓRY DŁ. 230MM STOPKA REGULARNA SZER. 4MM | 1 | 4192.56 | 1 kpl = 2 szt.
1123 | ODGRYZACZ KOSTNY TYP KERRISON ROZBIERALNY ODGIĘTY POD KĄTEM 130ST. DO GÓRY DŁ. 230MM STOPKA CIENKA SZER. 2MM | 1 | 5190.48 | 1 kpl = 2 szt.
1124 | ODGRYZACZ KOSTNY TYP KERRISON ROZBIERALNY ODGIĘTY POD KĄTEM 130ST. DO GÓRY DŁ. 230MM STOPKA CIENKA SZER.3MM | 1 | 5190.48 | 1 kpl = 2 szt.
1125 | ODGRYZACZ KOSTNY TYP KERRISON ROZBIERALNY ODGIĘTY POD KĄTEM 130 ST W DÓŁ, DŁ.180MM, STOPKA REGULARNA SZER. 1MM | 1 | 3795.12 | 1 kpl = 2 szt.
1126 | ODGRYZACZ KOSTNY TYP KERRISON ROZBIERALNY ODGIĘTY POD KĄTEM 130 ST W DÓŁ, DŁ.180MM, STOPKA REGULARNA SZER. 2MM | 1 | 3795.12 | 1 kpl = 2 szt.
1127 | ODGRYZACZ KOSTNY TYP KERRISON ROZBIERALNY ODGIĘTY POD KĄTEM 130 ST W DÓŁ, DŁ.180MM, STOPKA REGULARNA SZER. 3MM | 1 | 3795.12 | 1 kpl = 2 szt.
1128 | ODGRYZACZ KOSTNY TYP KERRISON ROZBIERALNY ODGIĘTY POD KĄTEM 130 ST W DÓŁ, DŁ.180MM, STOPKA CIENKA SZER. 1MM | 1 | 3993.84 | 1 kpl = 2 szt.
1129 | ODGRYZACZ KOSTNY TYP KERRISON ROZBIERALNY ODGIĘTY POD KĄTEM 130 ST W DÓŁ, DŁ.180MM, STOPKA CIENKA SZER. 2MM | 1 | 4793.04 | 1 kpl = 2 szt.
1130 | ODGRYZACZ KOSTNY TYP KERRISON ROZBIERALNY ODGIĘTY POD KĄTEM 130 ST W DÓŁ, DŁ.180MM, STOPKA CIENKA SZER. 3MM | 1 | 4793.04 | 1 kpl = 2 szt.
1131 | BAGNETOWA KLIPSOWNICA DEDYKOWANA KLIPSOM DO OKLUZJI TĘTNIATKÓW TYPU YASARGIL STANDARDOWYCH, TYTANOWA, ŁAMANA, DŁ. CALKOWITA 220 MM, DŁ ROBOCZA 90 MM | 1 | 3121.2
1132 | BAGNETOWA KLIPSOWNICA DEDYKOWANA KLIPSOM DO OKLUZJI TĘTNIATKÓW TYPU YASARGIL MINI, TYTANOWA, ŁAMANA, DŁ. CALKOWITA 220 MM, DŁ ROBOCZA 90 MM | 1 | 3121.2
1133 | BAGNETOWA KLIPSOWNICA DEDYKOWANA KLIPSOM DO OKLUZJI TĘTNIATKÓW TYPU YASARGIL STANDARDOWYCH, TYTANOWA, PROSTA, DŁ. CALKOWITA 250 MM, DŁ ROBOCZA 110 MM | 1 | 3202.2
1134 | BAGNETOWA KLIPSOWNICA DEDYKOWANA KLIPSOM DO OKLUZJI TĘTNIATKÓW TYPU YASARGIL MINI, TYTANOWA, PROSTA, DŁ. CALKOWITA 250 MM, DŁ ROBOCZA 110 MM | 1 | 3202.2
1135 | NOŻYCZKI PREPARACYJNE TYP BABY-METZENBAUM Z TWARDĄ WKŁADKĄ ZAKRZYWIONE , DŁ. 145 MM UCHA ZŁOCONE | 1 | 595.08
1136 | NOŻYCZKI PREPARACYJNE TYP TOENNIS ADSON UTWARDZANE , ODGIĘTE DŁ 175 MM | 1 | 692.28
1137 | NOŻYCZKI PREPARACYJNE JAMESON-WEBER,ZAKRZIONE DŁ. 150 MM | 1 | 173.88
1138 | NOŻYCZKI DELIKATNE ZAKRZYWIONE DŁ.110MM KOŃCE OSTRO OSTRE. | 1 | 96.12
1139 | NOŻYCZKI PREPARACYJNE I DO KOREKCJI ZEZA ZAKRZYWIONE TĘPO/TEPE DŁ. 115MM | 1 | 113.4
1140 | NOŻYCZKI DO OPONY ZAKOŃCZONE KULKĄ TYP SCHMIEDEN-TAYLOR DŁ 155MM | 1 | 389.88
1141 | NOŻYCZKI PREPARACYJNE UTWARDZANE TYP MAYO-LEXER, ZAKRZYWIONE. DŁ 165MM | 1 | 573.48
1142 | NOŻYCZKI CHIRURGICZNE STANDARD PROSTE DŁ. 145 MM 5 3/4'' KOŃCE OSTRO-TĘPE | 1 | 84.24
1143 | PINCETA ANATOMICZNA ŚREDNIOSZEROKA DŁ. 145 MM | 1 | 36.72
1144 | PINCETA ANATOMICZNA MICRO-ADSON DŁ. 120MM | 1 | 58.32
1145 | PINCETA CHIRURGICZNA MICRO-ADSON, 1X2ZĘBY DŁ.120 MM | 1 | 92.88
1146 | PINCETA CHIRURGICZNA STANDARD 1X2 ZĄBKI DŁ.130MM | 1 | 47.52
1147 | PINCETA CHIRURGICZNA ŚREDNIOSZEROKA ,1X2 ZĄBKI DŁ 200 MM | 1 | 61.56
1148 | PINCETA CHIRURGICZNA 1X2 ZĄBKI TYP GERALD PROSTA DŁ.175MM | 1 | 166.32
1149 | PINCETA ANATOMICZNA Z UZĘBIENIEM ATRAUMATYCZNYM TYP DE BAKEY SZEROKOŚĆ PYSZCZKA 2MM DŁ. 150 MM | 1 | 248.4
1150 | PINCETA ANATOMICZNA Z UZĘBIENIEM ATRAUMATYCZNYM TYP DE BAKEY SZEROKOŚĆ PYSZCZKA 2MM DŁ. 200 MM | 1 | 275.4
1151 | PINCETA BAGNETOWA ANATOMICZNA TYP JANSEN DŁ.160 MM | 1 | 141.48
1152 | OPTYKA SZEROKOKATNA Z WAŁECZKOWYM UKŁADEM OPTYCZNYM TYPU HOPKINS, ŚR.2,7MM KĄT PATRZENIA 30 ST. DŁ. 180MM | 1 | 20019.96
1153 | OPTYKA SZEROKOKATNA Z WAŁECZKOWYM UKŁADEM OPTYCZNYM TYPU HOPKINS, ŚR.2,7MM KĄT PATRZENIA 0 ST. DŁ. 180MM | 1 | 58264.92 | 1 kpl = 3 szt.
1154 | OPTYKA SZEROKOKATNA Z WAŁECZKOWYM UKŁADEM OPTYCZNYM TYPU HOPKINS, ŚR. 4MM KĄT PATRZENIA 70 ST. DŁ. 150MM | 1 | 19809.36
1155 | OPTYKA ENDOSKOPOWA DO OPERACJI PRZYSADKI KĄT PATRZENIA 0° PROSTA ŚR:4MM DŁ. 195MM | 1 | 39790.44 | 1 kpl = 3 szt.
1156 | OPTYKA ENDOSKOPOWA DO OPERACJI PRZYSADKI KĄT PATRZENIA 30° PROSTA ŚR:4MM DŁ. 195MM | 1 | 13263.48
1157 | ERGONOMICZNY ŁĄCZNIK CHWYTNY DO OPERACJI PRZEZNOSOWYCH PRZYSADKI Z PRZYCISKIEM IRYGACYJNYM | 1 | 5963.76
1158 | SSĄCO IRYGACYJNA OSŁONA OPTYKI ENDOSKOPOWEJ DO OPERACJI PRZEZNOSOWYCH PRZYSADKI KĄT PATRZENIA. 0°SR4,5MM/:6MM DŁ. 120MM | 1 | 2406.24
1159 | SSĄCO IRYGACYJNA OSŁONA OPTYKI ENDOSKOPOWEJ DO OPERACJI PRZEZNOSOWYCH PRZYSADKI KĄT PATRZENIA. 0°SR4,5MM/:6MM DŁ. 120MM | 1 | 2406.24
1160 | IGŁA SSACA FUKUSHIMA Z OTWOREM DO REGULACJI SIŁY SSANIA, ŚR. 4FR DŁ. 205MM,DŁ. ROBOCZA 140MM | 1 | 506.52
1161 | IGŁA SSACA FUKUSHIMA Z OTWOREM DO REGULACJI SIŁY SSANIA, ŚR. 5FR DŁ. 205MM,DŁ. ROBOCZA 140MM | 1 | 506.52
1162 | IGŁA SSACA FUKUSHIMA Z OTWOREM DO REGULACJI SIŁY SSANIA, ŚR. 5FR DŁ. 230MM,DŁ. ROBOCZA 165MM | 1 | 506.52
1163 | IGŁA SSACA FUKUSHIMA Z OTWOREM DO REGULACJI SIŁY SSANIA, ŚR. 6FR DŁ. 205MM,DŁ. ROBOCZA 140MM | 1 | 506.52
1164 | IGŁA SSACA FUKUSHIMA Z OTWOREM DO REGULACJI SIŁY SSANIA, ŚR. 6FR DŁ.230MM,DŁ. ROBOCZA 165MM | 1 | 506.52
1165 | IGŁA SSACA FUKUSHIMA Z OTWOREM DO REGULACJI SIŁY SSANIA, ŚR. 9FR DŁ. 205MM,DŁ. ROBOCZA 140MM | 1 | 506.52
1166 | IGŁA SSACA FUKUSHIMA Z OTWOREM DO REGULACJI SIŁY SSANIA, ŚR. 9FR DŁ.230MM,DŁ. ROBOCZA 165MM | 1 | 506.52
1167 | IGŁA SSACA FUKUSHIMA Z OTWOREM DO REGULACJI SIŁY SSANIA, SSAK STOŻKOWY KROPL.1 2FR 205 MM | 1 | 506.52
1168 | KANIULA SSACA TYP FERGUSSON Z MANDRYNEM ZAKRZYWIONA POD KĄTEM ŚREDNICA 1,5MM DŁ. KRZWIZNY 130MM | 1 | 168.48
1169 | KANIULA SSACA TYP FERGUSSON Z MANDRYNEM ZAKRZYWIONA POD KĄTEM ŚREDNICA 1,5MM DŁ. KRZWIZNY 200MM | 1 | 193.32
1170 | KANIULA SSACA TYP FERGUSSON Z MANDRYNEM ZAKRZYWIONA POD KĄTEM ŚREDNICA 2,5MM DŁ. KRZWIZNY 130MM | 1 | 168.48
1171 | KANIULA SSACA TYP FERGUSSON Z MANDRYNEM ZAKRZYWIONA POD KĄTEM ŚREDNICA 2,5 MM DŁ. KRZWIZNY 160MM. | 1 | 180.36
1172 | KANIULA SSACA TYP FERGUSSON Z MANDRYNEM ZAKRZYWIONA POD KĄTEM ŚREDNICA 2,5MM DŁ. KRZWIZNY 200MM | 1 | 193.32
1173 | PROSEKTOR TYP DAVIS, DWUSTRONNY, DŁ.245 MM | 1 | 200.88
1174 | PROSEKTOR DWUSTRONNY, TYP SZWECKI, MODEL LEKKI, DŁ. 180MM | 1 | 187.92
1175 | RETRAKTOR DO LAMINEKTOMII TYP ADSON 4X5 ZĘBÓW ŁAMANY PÓŁOSTRY DŁ. 320MM | 1 | 3611.52 | 1 kpl = 2 szt.
1176 | IGŁA SSACA FUKUSHIMA Z OTWOREM DO REGULACJI SIŁY SSANIA, ŚR. 4FR DŁ. 230MMDŁ. ROBOCZA 165MM | 1 | 506.52
1177 | MIKRORASPATOR TYP YASARGIL, DELIKATNIE ZAKRZYWIONY, DŁ.185MM, KOŃCÓWKA SZEROKA ZAOKRĄGLONA | 1 | 389.88
1178 | PROSEKTOR MIKRO (MIKRO DISSEKTOR) DO BŁONY WEWNĘTRZNEJ , TĘPY , LEKKO ODGIĘTY , Z OKRĄGŁYM UCHWYTEM , SZER. BRANSZY 3MM , DŁ.185MM | 1 | 294.84
1179 | Klipsy tytanowe rozmiar S (małe) zamykane „oczkowo” tj. zamykane poprzez zetknięcie końców ramion klipsa a następnie zwarcie ramion na całej długości (co prowadzi do uchwycenia struktury anatomicznej bez możliwości jej wymknięcia w momencie zamykania klipsa), karbowane od wewnątrz romboidalnie. Wymiary: długość 3,1 mm, rozwartość ramion: 4 mm, kąt rozwarcia 18 st., przekrój trójkąny 0,8 X 0,85 mm, długość zamkniętego klipsa 3,7mm. Kompatybilne z pojedyńczą klipsownicą, pakowane 30 x 6 klipsów | 1 | 595.08 | 30 opakowań po 6 klipsów każde
1180 | ŁĄCZNIK SYSTEMU KLIPSÓW DO OKLUZJI TĘTNIAKÓW TYPU YASARGIL | 1 | 28.17
1181 | Mikronożyczki sztywne zakończone ostro do zestawu wentrikuloskopu o średnicy 2mm (odpowiadajacej kanałowi roboczemu) i długości 265mm (dostosowanej do długości trokara operacyjnego), autoklawowalne, z częścią roboczą obrotową o kąt 360st. | 1 | 3646.08
1182 | Mikrokleszczyki sztywne biopsyjne do zestawu wentrikuloskopu o średnicy 2mm (odpowiadajacej kanałowi roboczemu) i długości 265mm (dostosowanej do długości trokara operacyjnego), autoklawowalne, z częścią roboczą obrotową o kąt 360st. | 1 | 3646.08
1183 | Mikrokleszczyki sztywne chwytające i preparacyjne do zestawu wentrikuloskopu o średnicy 2 mm (odpowiadajacej kanałowi roboczemu) i długości 265mm (dostosowanej do długości trokara operacyjnego), autoklawowalne, z częścią roboczą obrotową o kąt 360st. | 1 | 3745.44
1184 | Mikropinceta chirurgiczna sztywna do zestawu wentrikuloskopu o średnicy 2 mm (odpowiadajacej kanałowi roboczemu) i długości 265mm (dostosowanej do długości trokara operacyjnego), autoklawowalne, z częścią roboczą obrotową o kąt 360st. | 1 | 3745.44
1185 | Mikronożyczki elastyczne do zestawu wentrikuloskopu o średnicy 1mm (do zastosowania w kanale płuczącym) i długości 250mm (dostosowanej do długosci trokara operacyjnego), autoklawowalne | 1 | 3494.88
1186 | Mikrokleszczyki chwytające i preparacyjne elastyczne do zestawu wentrikuloskopu o średnicy 1mm (do zastosowania w kanale płuczącym) i długości 250mm (dostosowanej do długosci trokara operacyjnego)odpowiedniej do długosci trokara operacyjnego, autoklawowalne | 1 | 3494.88
1187 | Mikrokleszczyki biopsyjne elastyczne do zestawu wentrikuloskopu o średnicy 1mm (do zastosowania w kanale płuczącym) i długości dopowiedniej do długosci 250mm (dostosowanej do długosci trokara operacyjnego)trokara operacyjnego, autoklawowalne | 1 | 3494.88
1188 | Taca perforowana perforowane z pokrywą, wykonane ze stali nierdzewnej, do wetrikuloskopu, z uchwytami silikonowymi stabilizującymi torakary i optyki endoskopowe | 1 | 2091.96
1189 | Taca perforowana perforowane ze stelażem, wykonane ze stali nierdzewnej, do wetrikuloskopu, z uchwytami silikonowymi stabilizującymi instrumentarium oraz matą silikonową typu "jeż" | 1 | 2063.88
1190 | WANNA DO KONTENERA O WYMIARACH 592X274X90MM WYKONANA ZE STOPU ALUMINIUM Z ERGONOMICZNYMI UCHWYTAMI BLOKUJACYMI SIĘ POD KATEM 90 STOPNI. WYPOSAŻONA W UCHWYTY NA TABLICZKI IDENTYFIKACYJNE PO OBU STRONACH KONTENERA. | 1 | 997.92
1191 | POKRYWA KONTENERA WYKONANA ZE STOPU ALUMINIUM DOSTOSOWANA DO WANNY KONTENERA O WYMIARZE 592X274MMPODSTAWOWY-1/1-POKRYWĄ DOLNA ZIEL. .POKRYWA DO KONTENERA TYP BASIC DOSTOSOWANA DO FILTRÓW JEDNORAZOWYCH JAK RÓWNIEŻ NA 1000 CYKLI STERYLIZACYJNYCH | 1 | 1497.96
1192 | KIURETA NICOLA BAGNETOWA OGIĘTA KOŃCÓWKA, OCZKO ZAKRZYWIONE POD KĄTEM 45 ST. SR.6,5MM DŁ. 280MM, DŁ. ROBOCZA 130MM | 1 | 1130.76
1193 | KIURETA NICOLA BAGNETOWA PROSTA KOŃCÓWKA, OCZKO ZAKRZYWIONE POD KĄTEM 45 ST. SR.6,5MM DŁ. 280MM, DŁ. ROBOCZA 130MM | 1 | 1130.76
1194 | ENUKLEATOR HARDY BAGNETOWY DŁ. 280MM, DŁ. ROBOCZA 130MM | 1 | 1138.32
1195 | ENUKLEATOR HARDY BAGNETOWY DŁ. 280MM, DŁ. ROBOCZA 130MM | 1 | 1139.4
1196 | KIURETA TYP HARDY BAGNETOWA ZAKOŃCZONA KULKĄ O SR.4MM ODGIETĄ POD KĄTEM 90 ST. W LEWO NA KRÓTKIEJ SZYJCE DŁ. 280MM, DŁ. ROBOCZA 130MM | 1 | 1130.76
1197 | KIURETA TYP HARDY BAGNETOWA ZAKOŃCZONA KULKĄ O SR.4MM ODGIETĄ POD KĄTEM 90 ST. W LEWO NA DŁUGIEJ SZYJCE DŁ. 280MM, DŁ. ROBOCZA 130MM | 1 | 1244.16
1198 | KIURETA TYP HARDY BAGNETOWA ZAKOŃCZONA KULKĄ O SR.4MM ODGIETĄ POD KĄTEM 90 ST. W PRAWO NA KRÓTKIEJ SZYJCE DŁ. 280MM, DŁ. ROBOCZA 130MM | 1 | 1130.76
1199 | KIURETA TYP HARDY BAGNETOWA ZAKOŃCZONA KULKĄ O SR.4MM ODGIETĄ POD KĄTEM 90 ST. W PRAWO NA DŁUGIEJ SZYJCE DŁ. 280MM, DŁ. ROBOCZA 130MM | 1 | 1130.76
1200 | KIURETA TYP HARDY BAGNETOWA ZAKOŃCZONA KULKĄ O SR.4MM ODGIETĄ POD KĄTEM 45 ST. W LEWO NA KRÓTKIEJ SZYJCE DŁ. 280MM, DŁ. ROBOCZA 130MM | 1 | 1130.76
1201 | KIURETA TYP HARDY BAGNETOWA ZAKOŃCZONA KULKĄ O SR.4MM ODGIETĄ POD KĄTEM 45 ST. W PRAWO NA KRÓTKIEJ SZYJCE DŁ. 280MM, DŁ. ROBOCZA 130MM | 1 | 1244.16
1202 | MIKROHACZYK TYP LANDOLT-REULEN BAGNETOWY SR.1,7 DŁ. 280MM, DŁ. ROBOCZA 130MM | 1 | 766.8
1203 | PROSEKTOR TYP LANDOLT-REULEN BAGNETOWY TEPY SR.2MM DŁ. 280MM, DŁ. ROBOCZA 130MM | 1 | 1151.28
1204 | MIKROODSYSACZ SZTYWNY Z OTWOREM DO REGULACJI SIŁY SSANIA TYP RAABE Z KODYFIKACJĄ KOLORYSTYCZNĄ I PIERŚCIENIOWĄ ZAKRESU ŚREDNIC I DŁUGOŚCI O ŚR 4FR DŁ. ROBOCZEJ 80MM I DŁ. CAŁKOWITEJ 130MM | 1 | 1068.12
1205 | MIKROODSYSACZ SZTYWNY Z OTWOREM DO REGULACJI SIŁY SSANIA TYP RAABE Z KODYFIKACJĄ KOLORYSTYCZNĄ I PIERŚCIENIOWĄ ZAKRESU ŚREDNIC I DŁUGOŚCI O ŚR 6FR DŁ. ROBOCZEJ 80MM I DŁ. CAŁKOWITEJ 130MM | 1 | 1068.12
1206 | MIKROODSYSACZ SZTYWNY Z OTWOREM DO REGULACJI SIŁY SSANIA TYP RAABE Z KODYFIKACJĄ KOLORYSTYCZNĄ I PIERŚCIENIOWĄ ZAKRESU ŚREDNIC I DŁUGOŚCI O ŚR 8FR DŁ. ROBOCZEJ 80MM I DŁ. CAŁKOWITEJ 130MM | 1 | 1068.12
1207 | MIKROODSYSACZ SZTYWNY Z OTWOREM DO REGULACJI SIŁY SSANIA TYP RAABE Z KODYFIKACJĄ KOLORYSTYCZNĄ I PIERŚCIENIOWĄ ZAKRESU ŚREDNIC I DŁUGOŚCI O ŚR 4FR DŁ. ROBOCZEJ 120MM I DŁ. CAŁKOWITEJ 165MM | 1 | 1068.12
1208 | MIKROODSYSACZ SZTYWNY Z OTWOREM DO REGULACJI SIŁY SSANIA TYP RAABE Z KODYFIKACJĄ KOLORYSTYCZNĄ I PIERŚCIENIOWĄ ZAKRESU ŚREDNIC I DŁUGOŚCI O ŚR 6FR DŁ. ROBOCZEJ 120MM I DŁ. CAŁKOWITEJ 165MM | 1 | 1068.12
1209 | MIKROODSYSACZ SZTYWNY Z OTWOREM DO REGULACJI SIŁY SSANIA TYP RAABE Z KODYFIKACJĄ KOLORYSTYCZNĄ I PIERŚCIENIOWĄ ZAKRESU ŚREDNIC I DŁUGOŚCI O ŚR 8FR DŁ. ROBOCZEJ 120MM I DŁ. CAŁKOWITEJ 165MM | 1 | 1068.12
1210 | DZIURKACZ ZATOKOWY OBROTOWY DŁ. ROBOCZA 120MM, DŁ. CAŁKOWITA 150MM | 1 | 2652.48
1211 | KLESZCZYKI NOWOTWOROWE TYP LANDOLT, TEPE, DŁ.200 MM | 1 | 2648.16
1212 | MIKRONOZYCZKI FAHLBUSCH, ZAKRZYWIONE, DŁ.165 MM | 1 | 1443.96
1213 | MIKROKLESZCZYKI TYP NICOLA, ŁYŻKOWE SZCZĘKI, ŚR. 2,5 MM, DŁ.165MM | 1 | 1517.4
1214 | MIKRONOŻYCZKI TYP CASPAR OBROTOWE WYGIĘTE DŁ.115MM | 1 | 2468.88
1215 | CLR ZESTAW ROZWIERACZA ODCINKA LĘŹWIOWEGO Z TYTANOWYMI AZUROWYMI ŁOPATKAMI O SZER. 20MM I DŁ. 35-65MM (CO 5 MM), SZER. 40MM I DŁ. 35-75MM (CO 5 MM), SZER. 60MM I DŁ. 35-85MM (CO 5 MM), W OPAKOWANIU DO TRANSPORTU I STERYLIZACJI ZESTAWU | 1 | 28933.2
1216 | ODGRYZACZ CASPAR DO OSTEOFITÓW PROSTY, Z PROSTO ZAKOŃCZONĄ SZCZĘKĄ, SZER.3MM DŁ.170MM | 1 | 3804.84
1217 | ODGRYZACZ CASPAR DO OSTEOFITÓW PROSTY, Z PROSTO ZAKOŃCZONĄ SZCZĘKĄ, SZER.4MM DŁ.170MM | 1 | 3581.28
1218 | ODGRYZACZ CASPAR DO OSTEOFITÓW PROSTY, Z PROSTO ZAKOŃCZONĄ SZCZĘKĄ, SZER.4MM DŁ.220MM | 1 | 6173.28
1219 | SZCZYPCZYKI TYP WAGNER,SPECJALNY WZÓR (BARDZO MOCNY), SZER.5,5MM, DŁ.200MM | 1 | 2257.2
1220 | PRZEBIKAK KOSTNY TYP HAJEK-KOFLER TNĄCY DO GÓRY POD KĄTEM 90ST. SZER..3,3MM DŁUGOŚĆ TRZONU DO UCHWYTU 140MM. | 1 | 2296.08
1221 | PRZEBIJAK KOSTNY HAJEK-KOFLER TNĄCY DO DOŁU POD KĄTEM 90ST.SZER. 3,3MM DŁUGOŚĆ TRZONU DO UCHWYTU 140MM. | 1 | 2296.08
1222 | KLESZCZE DO USUWANIA CEMENTU PROSTE WYM. SZCZĘK 5,3X20MM DŁ.260MM | 1 | 2731.32
1223 | SZCZYPCZYKI PUNCH TYP LOVE-GRUENWALD, PROSTY O WYM. SZCZĘKI 3X10MM,DŁ.170MM | 1 | 1475.28
1224 | SZCZYPCZYKI PUNCH TYP LOVE-GRUENWALD, ODGIĘTY W GÓRĘ POD KĄTEM 150 ST. O WYM. SZCZĘKI 3X10MM,DŁ.170MM | 1 | 1475.28
1225 | SZCZYPCE DO PRZYSADKI, TYP OLDBERG, PROSTE Z ŁYŻECZKĄ OKRĄGŁĄ O ŚR.. 7,0MM, DŁ.180 MM | 1 | 1691.28
1226 | KLESZCZYKI NOWOTWOROWE LANDOLT, TEPE, ŁYŻECZKA Z OKIENKIEM OŚR. 9MM, DŁ. 200 MM | 1 | 2648.16
1227 | ZACISKI PŁATA CZASZKI O ŚR.11MM TYPU CRANIOFIX , PAKOWANE POJEDYNCZO, STERYLNIE, NA RYFLOWANYM TRZPIENIU | 1 | 2019.6 | 1 kpl = 12 szt.
1228 | ZACISK PŁATA CZASZKI O ŚR.16MM Z OTWORAMI DO DRENAŻU TYPU CRANIOFIX , PAKOWANE POJEDYNCZO, STERYLNIE, NA RYFLOWANYM TRZPIENIU | 1 | 1259.28 | 1 kpl = 6 szt.
1229 | ZACISK PŁATA CZASZKI O ŚR.20MM Z OTWORAMI DO DRENAZU TYPU CRANIOFIX , PAKOWANE POJEDYNCZO, STERYLNIE, NA RYFLOWANYM TRZPIENIU | 1 | 1439.64 | 1 kpl = 6 szt.
1230 | APLIKATOR NIEROZKŁADANY, OSIOWY ZACISKÓW PŁATA CZASZKI TYPU CRANIOFIX, Z ZACISKIEM DYNAMOMETRYCZNYM | 1 | 4092.12
1231 | KLESZCZYKI ODCINAJACE DO ZACISKÓW PŁATA CZASZKI TYPU CRANIOFIX, | 1 | 1196.64
1232 | KLESZCZYKI DO ZDEJMOWANIA ZACISKÓW PŁATA CZASZKI TYPU CRANIOFIX | 1 | 921.24
1233 | KLESZCZYKI CHWYTAJACE DO ZACISKÓW PŁATA CZASZKI TYPU CRANIOFIX, | 1 | 659.88
1234 | HACZYK DO NERWÓW W KSZTAŁCIE LITERY L TYP KRAYENBUEHL, MAŁY, KOŃCÓWKA Z KULKĄ, DŁ. 185MM | 1 | 678.24 | 1 kpl = 2 szt.
1235 | HACZYK DO NERWÓW W KSZTAŁCIE LITERY L TYP KRAYENBUEHL, DUŻY, KOŃCÓWKA Z KULKĄ, DŁ. 185MM | 1 | 678.24 | 1 kpl = 2 szt.
1236 | HACZYK DO NERWÓW W KSZTAŁCIE LITERY L TYP KRAYENBUEHL, MAŁY, GŁADKI, DŁ 185MM | 1 | 660.96 | 1 kpl = 2 szt.
1237 | HACZYK DO NERWÓW W KSZTAŁCIE LITERY L TYP KRAYENBUEHL, DUŻY, GŁADKI, DŁ. 185MM | 1 | 660.96 | 1 kpl = 2 szt.
1238 | HACZYKI DO NERWÓW W KSZTAŁCIE LITERY L TYP, ADSON, TEPE, DŁ. 190MM | 1 | 287.28 | 1 kpl = 2 szt.
1239 | HACZYKI DO NERWÓW W KSZTAŁCIE LITERY L TYP, ADSON, OSTRE, DŁ. 190MM | 1 | 343.44 | 1 kpl = 2 szt.
1240 | HACZYK DO NERWÓW TYP CASPAR, WYGIĘTY POD KĄTEM 90°, ZAKOŃCZONY KULKĄ O ŚR. 5MM, DŁ. 245MM | 1 | 743.04 | 1 kpl = 2 szt.
1241 | HACZYK DO NERWÓW TYP CASPAR, WYGIĘTY POD KĄTEM 90°, ZAKOŃCZONY KULKĄ O ŚR. 7MM, DŁ. 245MM | 1 | 743.04 | 1 kpl = 2 szt.
1242 | HACZYK DO NERWÓW TYP CASPAR, WYGIĘTY POD KĄTEM 90°, ZAKOŃCZONY KULKĄ O ŚR. 9MM, DŁ. 245MM | 1 | 743.04 | 1 kpl = 2 szt.
1243 | HACZYK DIAGNOSTYCZNY TYP CASPAR, DWUKROTNIE WYGIĘTY POD KĄTEM 45°, ZAKOŃCZONY KULKĄ O ŚR. 11MM, DŁ. 245MM | 1 | 810 | 1 kpl = 2 szt.
1244 | WIERTŁO DO TREPANACJI RĘCZNEJ, PŁASKE, TYP CUSHING, ŚRED. 14 MM | 1 | 799.2 | 1 kpl = 2 szt.
1245 | SZCZYPCE KOSTNE FRIEDMANN PROSTE DŁ. 140MM | 1 | 1365.12 | 1 kpl = 2 szt.
1246 | KOSZOSITO PERFOROWANE WYKONANE Z ARKUSZA STALI NIERDZEWNEJ DO TRANSPORTU I STERYLIZACJI INSTRUMENTARIUM ENDOSKOPOWEGO DEDYKOWANEMU ZABIEGOM PRZYSADKI MÓZGOWEJ, Z UCHWYTAMI STABILIZUJĄCYMI DWIE OTYKI, DWIE OSLONY OPTYK ORAZ ŁACZNIK CHWYTNY | 1 | 3177.36 | 1 kpl = 2 szt.
1247 | PINCETA NOWOTWOROWA TYP YASARGIL-SAMII, ŚREDNICA OCZEK GŁADKICH 3MM, DŁUGOŚĆ 240 MM | 1 | 3179.52 | 1 kpl = 2 szt.
1248 | PINCETA NOWOTWOROWA TYP YASARGIL-SAMII, ŚREDNICA OCZEK GŁADKICH 5MM DŁUGOŚĆ 240 MM | 1 | 3503.52 | 1 kpl = 2 szt.
1249 | PINCETA NOWOTWOROWA TYP YASARGIL-SAMII, ŚREDNICA OCZEK GŁADKICH 7MM DŁUGOŚĆ 240 MM | 1 | 3659.04 | 1 kpl = 2 szt.
1250 | NOWOTWOROWA MIKROPINCETA BAGNETOWA TYP YASARGIL, SZCZĘKI ZAKOŃCZONE PROSTO OKRĘGIEM O ŚR. 3MM, DŁ. 200 MM | 1 | 3237.84 | 1 kpl = 2 szt.
1251 | NOWOTWOROWA MIKROPINCETA BAGNETOWA TYP YASARGIL, SZCZĘKI ZAKOŃCZONE PROSTO OKRĘGIEM O ŚR. 5MM, DŁ. 200 MM | 1 | 3391.2 | 1 kpl = 2 szt.
1252 | NOWOTWOROWA MIKROPINCETA BAGNETOWA TYP YASARGIL, SZCZĘKI ZAKOŃCZONE OKRĘGIEM O ŚR. 3MM, ODGIĘTE W LEWO POD KĄTEM 45 ST., DŁ. 200 MM | 1 | 3635.28 | 1 kpl = 2 szt.
1253 | NOWOTWOROWA MIKROPINCETA BAGNETOWA TYP YASARGIL, SZCZĘKI ZAKOŃCZONE OKRĘGIEM O ŚR. 3MM, ODGIĘTE W LEWO POD KĄTEM 90 ST., DŁ. 200 MM | 1 | 3635.28 | 1 kpl = 2 szt.
1254 | MIKROPENSETA BAGNETOWA TYP YASARGIL, SZER. SZCZĘK 0,6MM, DŁ. 220MM | 1 | 1782 | 1 kpl = 2 szt.
1255 | MIKROPENSETA BAGNETOWA TYP YASARGIL, SZER. SZCZĘK 0,9MM, DŁ. 220MM | 1 | 1782 | 1 kpl = 2 szt.
1256 | MIKROPENSETA BAGNETOWA TYP YASARGIL, SZER. SZCZĘK 0,6MM, DŁ. 200MM | 1 | 1553.04 | 1 kpl = 2 szt.
1257 | MIKROPENSETA BAGNETOWA TYP YASARGIL, SZER. SZCZĘK 0,9MM, DŁ. 200MM | 1 | 1553.04 | 1 kpl = 2 szt.
1258 | ROZWIERACZ ŁAMANY TYP HARVEY JACKSON 3X3 ZĘBY, DŁ. 280MM OSTRY | 1 | 4771.44 | 1 kpl = 2 szt.
1259 | RETRAKTOR TYP CLOWARD DO LAMINEKTOMII SZER. SZCZĘK 4,5MM DŁ.135MM | 1 | 2963.52
1260 | Nóż diamentowy, ostrze skośnE, ŚCIĘTE POD KĄTEM 45 ST., chowane w rękojeści noża, długość 205 mm , rękojęść kodowana kolorem - czarna (W CELU KOLORYSTYCZNEJ KODYFIKACJI NOŻA SPOŚRÓD OGÓŁU FIGUR NOŻY DIAMENTOWYCH), ZAWIERAJĄCY NA RĘKOJEŚCI INFORMACJĘ CYFROWĄ I GRAFICZNĄ DOTYCZĄCĄ KSZTAŁTU I KĄTA ODGIĘCIA OSTRZA, Z OKRĄGŁĄ RĘKOJEŚCIĄ, NA KTÓREJ W CZĘŚCI CHWYTNEJ NARZĘDZIA ZNAJDOWAĆ WINNY SIĘ WYPUSTKI LUB RYFLE ZABEZPIECZAJĄCE PRZED ZEŚLIZGNIĘCIEM SIĘ PALCÓW OPERATORA | 1 | 11221.2 | 1 kpl = 2 szt.
1261 | Nóż diamentowy, ostrze LANCETOWATE, ŚCIĘTE POD KĄTEM 60 DST., chowane w rękojeści noża, długość 205 mm , rękojęść kodowana kolorem - BRĄZOWA(W CELU KOLORYSTYCZNEJ KODYFIKACJI NOŻA SPOŚRÓD OGÓŁU FIGUR NOŻY DIAMENTOWYCH), ZAWIERAJĄCY NA RĘKOJEŚCI INFORMACJĘ CYFROWĄ I GRAFICZNĄ DOTYCZĄCĄ KSZTAŁTU I KĄTA ODGIĘCIA OSTRZA, Z OKRĄGŁĄ RĘKOJEŚCIĄ, NA KTÓREJ W CZĘŚCI CHWYTNEJ NARZĘDZIA ZNAJDOWAĆ WINNY SIĘ WYPUSTKI LUB RYFLE ZABEZPIECZAJĄCE PRZED ZEŚLIZGNIĘCIEM SIĘ PALCÓW OPERATORA | 1 | 12363.84 | 1 kpl = 2 szt.
1262 | NÓŻ DIAMENTOWY NEUROCHIRURGICZNY O DŁ. 205 MM, Z CHOWANYM OSTRZEM TNĄCYM WSTECZNIE POD KĄTEM 60 ST., ODGIĘTYM POD KĄTEM 45 ST., ZABEZPIECZONYM STOPKĄ WYGIĘTĄ POD KĄTEM 90 ST., W KOLORZE MIEDZIANYM (W CELU KOLORYSTYCZNEJ KODYFIKACJI NOŻA SPOŚRÓD OGÓŁU FIGUR NOŻY DIAMENTOWYCH), ZAWIERAJĄCY NA RĘKOJEŚCI INFORMACJĘ CYFROWĄ I GRAFICZNĄ DOTYCZĄCĄ KSZTAŁTU I KĄTA ODGIĘCIA OSTRZA, Z OKRĄGŁĄ RĘKOJEŚCIĄ, NA KTÓREJ W CZĘŚCI CHWYTNEJ NARZĘDZIA ZNAJDOWAĆ WINNY SIĘ WYPUSTKI LUB RYFLE ZABEZPIECZAJĄCE PRZED ZEŚLIZGNIĘCIEM SIĘ PALCÓW OPERATORA. | 1 | 8333.28 | 1 kpl = 2 szt.
1263 | KANIULA DOKOMOROWA, TYP CUSHING-CAIRNS, DŁ. ROBOCZA 95MM, ŚR. 2,3MM | 1 | 851.04 | 1 kpl = 2 szt.
1264 | KANIULA DOKOMOROWA, TYP CUSHING-CAIRNS, DŁ. ROBOCZA 95MM, ŚR. 2,3MM | 1 | 851.04 | 1 kpl = 2 szt.
1265 | MIKRONOŻYCZKI SPRĘŻYNKOWE TYP YASARGIL PROSTE DŁ. 225MM | 1 | 3237.84 | 1 kpl = 2 szt.
1266 | MIKRONOŻYCZKI SPRĘŻYNKOWE TYP YASARGIL ZAKRZYWIONE W GÓRĘ, DŁ. 225MM | 1 | 3399.84 | 1 kpl = 2 szt.
1267 | MIKRONOŻYCZKI SPRĘŻYNKOWE TYP YASARGIL ZAKRZYWIONE W GÓRĘ, Z OKRĄGŁYM PYSZCZKIEM, DŁ. 225MM | 1 |  | 1 kpl = 2 szt.
1268 | MIKRONOŻYCZKI SPRĘŻYNKOWE TYP YASARGIL ZAKRZYWIONE W GÓRĘ, Z DŁUGIM PYSZCZKIEM, DŁ. 225MM | 1 | 3399.84 | 1 kpl = 2 szt.
1269 | MIKRONOŻYCZKI DYSEKCYJNE SPRĘŻYNKOWE TYP YASARGIL PROSTE DŁ. 185MM | 1 | 3138.48 | 1 kpl = 2 szt.
1270 | MIKROIMADŁO SPRĘŻYNKOWE TYP YASARGIL, Z GŁADKIM PYSZCZKIEM, PROSTE, DŁ. 200 MM | 1 | 1450.44
1271 | MIKROIMADŁO SPRĘŻYNKOWE TYP YASARGIL, Z GŁADKIM PYSZCZKIEM, PROSTE, DŁ. 225 MM | 1 | 1495.8
1272 | NOZYCZKI DO PRZYSADKI PROSTE, DŁ. 180MM | 1 | 1884.6
1273 | NOZYCZKI DO PRZYSADKI ZAKRZYWIONE W LEWO, DŁ. 180MM | 1 | 1884.6
1274 | NOZYCZKI DO PRZYSADKI ZAKRZYWIONE W PRAWO, DŁ. 180MM | 1 | 1884.6
1275 | NOZYCZKI DO PRZYSADKI UKOŚNE, DŁ. 180MM | 1 | 1884.6
1276 | Kiureta prosta 6,5 MM, oczko prostopadle do lini narzędzia, dł. robocza 140 MM dł. narzędzia 265 MM | 1 | 1051.92
1277 | Kiureta prosta 4,0 MM, oczko wąskie prostopadle do lini narzędzia, dł. robocza 140 MM dł. narzędzia 265 MM | 1 | 1051.92
1278 | Kiureta prosta 6,0 MM, oczko prostopadle do lini narzędzia oddalone, dł. robocza 140 MM , dł. narzędzia 265 MM | 1 | 1051.92
1279 | Kiureta prosta 6,0 MM, oczko prostopadle do lini narzędzia, dł. robocza 140 MM dł. narzędzia 265 MM | 1 | 1051.92
1280 | Haczyk prosty typu Landolt Reulen 1,7 MM, dł. robocza 140 MM dł. narzędzia 265 MM | 1 | 698.76
1281 | Disektor prosty typu Landolt Reulen 2,0 MM, dł. robocza 140 MM dł. narzędzia 265 MM | 1 | 768.96
1282 | KLIPSOWNICA DO POJEDYNCZYCH KLIPSÓW TYPU SMALL BRANŻA TRZYMAJACA KLIPS LEKKO ODGIĘTA POD KĄTEM 25 STOPNI DŁ.280 MM. UCHA OZNACZONE KOLOREM ŻÓŁTYM | 1 | 541.08
1283 | KLIPSOWNICA DO POJEDYNCZYCH KLIPSÓW TYPU SMALL BRANŻA TRZYMAJACA KLIPS MOCNO ODGIĘTA POD KĄTEM 65 STOPNI DŁ.280 MM. UCHA OZNACZONE KOLOREM ŻÓŁTYM | 1 | 541.08
1284 | KLIPSOWNICA DO POJEDYNCZYCH KLIPSÓW TYPU MEDIUM BRANŻA TRZYMAJACA KLIPS LEKKO ODGIĘTA POD KĄTEM 25 STOPNI DŁ.200 MM. UCHA OZNACZONE KOLOREM NIEBIESKIM | 1 | 541.08
1285 | KLIPSOWNICA DO POJEDYNCZYCH KLIPSÓW TYPU MEDIUM BRANŻA TRZYMAJACA KLIPS MOCNO ODGIĘTA POD KĄTEM 65 STOPNI DŁ.200 MM. UCHA OZNACZONE KOLOREM NIEBIESKIM | 1 | 541.08
1286 | ŁYŻECZKA KOSTNA TYP SIMON DŁ. 235 MM FIGURA 000 GŁÓWKA OWALNA SZEROKOŚĆ 3,6 MM | 1 | 706.32 | 1 kpl = 2 szt.
1287 | ŁYŻECZKA KOSTNA TYP SIMON DŁ. 235 MM FIGURA 00 GŁÓWKA OWALNA SZEROKOŚĆ 4,4 MM | 1 | 706.32 | 1 kpl = 2 szt.
1288 | ŁYŻECZKA KOSTNA TYP SIMON DŁ. 235 MM FIGURA 0 GŁÓWKA OWALNA SZEROKOŚĆ 5,2 MM | 1 | 706.32 | 1 kpl = 2 szt.
1289 | ŁYŻECZKA KOSTNA DWUSTRONNA TYP WILLIGER DŁ. 145 MM 5 3/4" GŁÓWKI OWALNE SZEROKOŚĆ 2 MM I 3 MM | 1 | 120.96
1290 | ŁYŻECZKA OSTRA # 000 ODGIĘTA DO PRZODU ŚR. ŁYŻECZKI 3,6MM, DŁ. 250MM | 1 | 460.08
1291 | ŁYŻECZKA OSTRA # 00 ODGIĘTA DO PRZODU ŚR. ŁYŻECZKI 4,4MM, DŁ. 250MM | 1 | 460.08
1292 | Optyka endoskopowa sztywna o średnicy 2,7mm; kącie patrzenia 0° i długosci 180 mm, autoklawowalna, przeznaczona do transmisji obrazu w torze wizyjnym o rozdzielczości Full HD | 1 | 19421.64
1293 | Optyka endoskopowa sztywna o średnicy 2,7mm; kącie patrzenia 30° i długosci 180 mm, autoklawowalna, przeznaczona do transmisji obrazu w torze wizyjnym o rozdzielczości Full HD | 1 | 60059.88 | 1 kpl = 3 szt.
1294 | Mikronożyczki sztywne zakonczone tępo do zestawu wentrikuloskopu o średnicy 2mm (odpowiadajacej kanałowi roboczemu) i długości 265mm (dostosowanej do długości trokara operacyjnego), autoklawowalne, z częścią roboczą obrotową o kąt 360st. | 1 | 3646.08
1295 | INSTRUMENT DO TUNELOWANIA CZASZKOWY, ZAKRZYWIONY WIELORAZOWY | 1 | 764.64 | 1 kpl = 2 szt.
1296 | Narzędzie do tunelowania. 300 mm, sterylne jednorazowe, pakowane pojedynczo. Opakowanie zbiorcze zawiera 10 szt. | 1 | 2868.48 | 1 kpl = 2 szt.
1297 | Narzędzie do tunelowania. 450 mm, sterylne jednorazowe, pakowane pojedynczo. Opakowanie zbiorcze zawiera 10 szt. | 1 | 3060.72 | 1 kpl = 2 szt.
1298 | Narzędzie do tunelowania. 600 mm, sterylne jednorazowe, pakowane pojedynczo. Opakowanie zbiorcze zawiera 10 szt. | 1 | 3250.8 | 1 kpl = 2 szt.
1299 | Diatermia elektrochirurgiczna/przystawka argonowa | 1 | 160148.1
1300 | Diatermia elektrochirurgiczna/przystawka argonowa | 1 | 135302.7
1301 | Diatermia elektrochirurgiczna/przystawka argonowa | 1 | 118942.86
RAZEM: |  |  | 2544659.352