## zał. do umowy
Lp. | Numer inwentarzowy | nr faktury | Data przyjęcia | Dostawca | Nazwa | Model/Typ | Producent | Nr seryjny | Ilość (szt.) | Cena jednostkowa netto | Cena jednostkowa brutto | wartość brutto | Wartość OT | Nr umowy/data umowy | Osoba odpowiedzialna za dozór w ZOZ | Lokalizacja
1 |  |  | 04.07.2016 | Medicus Aparatura i Instrumenty Medyczne Sp. z o.o. Sp. k | Nawigacja śródoperacyjna | Nawigacja śródoperacyjna StealthStation S7 | Medtronic | N06329160/ N06168217 | 1 | 969000 | 1046520 | 1046520 |  | ZP/06-18/14 z dn. 29.04.2016 r.
2 |  |  | 04.07.2016 | Medicus Aparatura i Instrumenty Medyczne Sp. z o.o. Sp. k |  | Surgeon LCD monitor operatora | Medtronic | 150409/1796 | 1 | 150000 | 162000 | 162000 |  | ZP/06-18/14 z dn. 29.04.2016 r.
3 |  |  | 04.07.2016 | Medicus Aparatura i Instrumenty Medyczne Sp. z o.o. Sp. k |  | Monitor Nextone planning station | Medtronic | 9216031166 | 1 | 14000 | 15120 | 15120 |  | ZP/06-18/14 z dn. 29.04.2016 r.
4 |  |  | 04.07.2016 | Medicus Aparatura i Instrumenty Medyczne Sp. z o.o. Sp. k |  | Komputer Rollingstone planning station | Medtronic | 1944279 | 1 | 16000 | 17280 | 17280 |  | ZP/06-18/14 z dn. 29.04.2016 r.
5 |  |  | 04.07.2016 | Medicus Aparatura i Instrumenty Medyczne Sp. z o.o. Sp. k | Tor wizyjny do nawigacji | Monitor LCD Full HD 26" | Xion Medical GmbH | 16-263661 | 1 | 48600 | 52488 | 52488 |  | ZP/06-18/14 z dn. 29.04.2016 r.
6 |  |  | 04.07.2016 | Medicus Aparatura i Instrumenty Medyczne Sp. z o.o. Sp. k |  | Kamera medyczna Matrix HD | Xion Medical GmbH | 160456 | 1 | 42960 | 46396.8 | 46396.8 |  | ZP/06-18/14 z dn. 29.04.2016 r.
7 |  |  | 04.07.2016 | Medicus Aparatura i Instrumenty Medyczne Sp. z o.o. Sp. k |  | Głowica kamery HD | Xion Medical GmbH | 165516 | 1 | 38970 | 42087.6 | 42087.6 |  | ZP/06-18/14 z dn. 29.04.2016 r.
8 |  |  | 04.07.2016 | Medicus Aparatura i Instrumenty Medyczne Sp. z o.o. Sp. k |  | Źródło światła Matrix LED Duo | Xion Medical GmbH | 160440 | 1 | 23300 | 25164 | 25164 |  | ZP/06-18/14 z dn. 29.04.2016 r.
9 |  |  | 04.07.2016 | Medicus Aparatura i Instrumenty Medyczne Sp. z o.o. Sp. k |  | Komputer medyczny Matrix DS | Xion Medical GmbH | 160467 | 1 | 53240 | 57499.2 | 57499.2 |  | ZP/06-18/14 z dn. 29.04.2016 r.
10 |  |  | 04.07.2016 | Medicus Aparatura i Instrumenty Medyczne Sp. z o.o. Sp. k |  | Wózek medyczny | Xion Medical GmbH | 160464 | 1 | 53500 | 57780 | 57780 |  | ZP/06-18/14 z dn. 29.04.2016 r.
11 |  |  | 04.07.2016 | Medicus Aparatura i Instrumenty Medyczne Sp. z o.o. Sp. k |  | Endoskop sztywny nosowy, dł. 175 mm, śr. 4.0 mm, kąt widzenia 0 st. | Xion Medical GmbH | 155037 | 1 | 13150 | 14202 | 14202 |  | ZP/06-18/14 z dn. 29.04.2016 r.
12 |  |  | 04.07.2016 | Medicus Aparatura i Instrumenty Medyczne Sp. z o.o. Sp. k |  | Endoskop sztywny nosowy, dł. 175 mm, śr. 4.0 mm, kąt widzenia 30 st. | Xion Medical GmbH | 165193 | 1 | 15100 | 16308 | 16308 |  | ZP/06-18/14 z dn. 29.04.2016 r.
13 |  |  | 04.07.2016 | Medicus Aparatura i Instrumenty Medyczne Sp. z o.o. Sp. k |  | Endoskop sztywny nosowy, dł. 175 mm, śr. 4.0 mm, kąt widzenia 30 st. | Xion Medical GmbH | 165194 | 1 | 15560 | 16804.8 | 16804.8 |  | ZP/06-18/14 z dn. 29.04.2016 r.
14 |  |  | 04.07.2016 | Medicus Aparatura i Instrumenty Medyczne Sp. z o.o. Sp. k |  | Endoskop sztywny nosowy, dł. 175 mm, śr. 4.0 mm, kąt widzenia 45 st. | Xion Medical GmbH | 165195 | 1 | 12450 | 13446 | 13446 |  | ZP/06-18/14 z dn. 29.04.2016 r.
15 |  |  | 04.07.2016 | Medicus Aparatura i Instrumenty Medyczne Sp. z o.o. Sp. k |  | Endoskop sztywny nosowy, dł. 175 mm, śr. 4.0 mm, kąt widzenia 45 st. | Xion Medical GmbH | 165196 | 1 | 13550 | 14634 | 14634 |  | ZP/06-18/14 z dn. 29.04.2016 r.
16 |  |  | 04.07.2016 | Medicus Aparatura i Instrumenty Medyczne Sp. z o.o. Sp. k |  | Endoskop sztywny nosowy, dł. 175 mm, śr. 4.0 mm, kąt widzenia 70 st. | Xion Medical GmbH | 165242 | 1 | 13620 | 14709.6 | 14709.6 |  | ZP/06-18/14 z dn. 29.04.2016 r.
17 |  |  | 04.07.2016 | Medicus Aparatura i Instrumenty Medyczne Sp. z o.o. Sp. k | Shaver z wiertarką laryngologiczną | Shaver z wiertarką Osseoduo konsola sterująca | Bien Air | 16C0007 | 1 | 95850 | 103518 | 103518 |  | ZP/06-18/14 z dn. 29.04.2016 r.
18 |  |  | 04.07.2016 | Medicus Aparatura i Instrumenty Medyczne Sp. z o.o. Sp. k |  | Włącznik nożny wielofunkcyjny | Bien Air | 16A0014 | 1 | 3870 | 4179.6 | 4179.6 |  | ZP/06-18/14 z dn. 29.04.2016 r.
19 |  |  | 04.07.2016 | Medicus Aparatura i Instrumenty Medyczne Sp. z o.o. Sp. k |  | Rączka shavera S120 z kablem | Bien Air | 16A0056 15L0010 | 1 | 30900 | 33372 | 33372 |  | ZP/06-18/14 z dn. 29.04.2016 r.
20 |  |  | 04.07.2016 | Medicus Aparatura i Instrumenty Medyczne Sp. z o.o. Sp. k |  | Mikromotor wiertarki Rapido z kablem | Bien Air | 15G0049 15H0017 | 1 | 14300 | 15444 | 15444 |  | ZP/06-18/14 z dn. 29.04.2016 r.
21 |  |  | 04.07.2016 | Medicus Aparatura i Instrumenty Medyczne Sp. z o.o. Sp. k |  | Rękojeść kątowa PM2-A70HD | Bien Air | 16C0009 | 1 | 5980 | 6458.4 | 6458.4 |  | ZP/06-18/14 z dn. 29.04.2016 r.
22 |  |  | 04.07.2016 | Medicus Aparatura i Instrumenty Medyczne Sp. z o.o. Sp. k |  | Rękojeść prosta PM2-S70HD | Bien Air | 16B0003 | 1 | 5116 | 5525.28 | 5525.28 |  | ZP/06-18/14 z dn. 29.04.2016 r.
23 |  |  | 04.07.2016 | Medicus Aparatura i Instrumenty Medyczne Sp. z o.o. Sp. k | Endoskop laryngologiczny | Sinuskop śr. 2,7 mm, 30 st. | Riester | 573792 | 1 | 25000 | 27000 | 27000 |  | ZP/06-18/14 z dn. 29.04.2016 r.
24 |  |  | 04.07.2016 | Medicus Aparatura i Instrumenty Medyczne Sp. z o.o. Sp. k |  | Sinuskop śr. 4 mm, 30 st. | Riester | 573307 | 1 |  |  | 0 |  | ZP/06-18/14 z dn. 29.04.2016 r.
25 |  |  | 04.07.2016 | Medicus Aparatura i Instrumenty Medyczne Sp. z o.o. Sp. k |  | Otoskop śr. 2,7 mm, 0 st. | Riester | 497820 | 1 |  |  | 0 |  | ZP/06-18/14 z dn. 29.04.2016 r.
26 |  |  | 04.07.2016 | Medela Polska Sp. z o.o. | ładowarka do biurka dwustanowiskowa | ri-charger L | Riester | - | 18 | 527.77 | 569.99 | 10259.82 |  | ZP/06-30/14 z dn. 29.04.2016 r.
27 |  |  | 04.07.2016 | Medela Polska Sp. z o.o. | rękojeść laryngoskopowa światłowodowa rozmiar standardowy | rękojeść F.O. typ C LED | Riester | - | 27 | 676.78 | 730.93 | 19735.11 |  | ZP/06-30/14 z dn. 29.04.2016 r.
28 |  |  | 04.07.2016 | Medela Polska Sp. z o.o. | rękojeść laryngoskopowa światłowodowa rozmiar mały | rękojeść F.O. typ AA LED | Riester | - | 27 | 645.75 | 697.41 | 18830.07 |  | ZP/06-30/14 z dn. 29.04.2016 r.
29 |  |  | 04.07.2016 | Medela Polska Sp. z o.o. | rękojeść laryngoskopowa światłowodowa rozmiar krótka | rękojeść F.O. krótka | Riester | - | 4 | 295.13 | 318.74 | 1274.96 |  | ZP/06-30/14 z dn. 29.04.2016 r.
30 |  |  | 04.07.2016 | Medela Polska Sp. z o.o. | łyżki laryngoskopu Miller rozm. 00 | ri-integral miller 00 | Riester | - | 18 | 413.17 | 446.22 | 8031.96 |  | ZP/06-30/14 z dn. 29.04.2016 r.
31 |  |  | 04.07.2016 | Medela Polska Sp. z o.o. | łyżki laryngoskopu Miller rozm. 0 | ri-integral miller 0 | Riester | - | 18 | 413.17 | 446.22 | 8031.96 |  | ZP/06-30/14 z dn. 29.04.2016 r.
32 |  |  | 04.07.2016 | Medela Polska Sp. z o.o. | łyżki laryngoskopu Miller rozm. 1 | ri-integral miller 1 | Riester | - | 18 | 413.17 | 446.22 | 8031.96 |  | ZP/06-30/14 z dn. 29.04.2016 r.
33 |  |  | 04.07.2016 | Medela Polska Sp. z o.o. | łyżki laryngoskopu typ Maclntosh rozm. 0 | ri-integral macintosh 0 | Riester | - | 32 | 378.47 | 408.75 | 13080 |  | ZP/06-30/14 z dn. 29.04.2016 r.
34 |  |  | 04.07.2016 | Medela Polska Sp. z o.o. | łyżki laryngoskopu typ Maclntosh rozm. 1 | ri-integral macintosh 1 | Riester | - | 45 | 378.48 | 408.76 | 18394.2 |  | ZP/06-30/14 z dn. 29.04.2016 r.
35 |  |  | 04.07.2016 | Medela Polska Sp. z o.o. | łyżki laryngoskopu typ Maclntosh rozm. 2 | ri-integral macintosh 2 | Riester | - | 63 | 378.45 | 408.73 | 25749.99 |  | ZP/06-30/14 z dn. 29.04.2016 r.
36 |  |  | 04.07.2016 | Medela Polska Sp. z o.o. | łyżki laryngoskopu typ Maclntosh rozm. 3 | ri-integral macintosh 3 | Riester | - | 63 | 378.45 | 408.73 | 25749.99 |  | ZP/06-30/14 z dn. 29.04.2016 r.
37 |  |  | 04.07.2016 | Medela Polska Sp. z o.o. | łyżki laryngoskopu typ Maclntosh rozm. 4 | ri-integral macintosh 4 | Riester | - | 32 | 378.47 | 408.75 | 13080 |  | ZP/06-30/14 z dn. 29.04.2016 r.
38 |  |  | 04.07.2016 | Medela Polska Sp. z o.o. | łyżki laryngoskopu typ Maclntosh rozm. 5 | ri-integral macintosh 5 | Riester | - | 32 | 378.47 | 408.75 | 13080 |  | ZP/06-30/14 z dn. 29.04.2016 r.
39 |  |  | 04.07.2016 | Medela Polska Sp. z o.o. | łyżki typ Maclntosh z ruchomym końcem rozm. 3 | ri-integral macintosh flex 3 | Riester | - | 2 | 1312.49 | 1417.49 | 2834.98 |  | ZP/06-30/14 z dn. 29.04.2016 r.
40 |  |  | 04.07.2016 | Medela Polska Sp. z o.o. | łyżki typ Maclntosh z ruchomym końcem rozm. 4 | ri-integral macintosh flex 4 | Riester | - | 2 | 1312.5 | 1417.5 | 2835 |  | ZP/06-30/14 z dn. 29.04.2016 r.
41 |  |  | 04.07.2016 | Andrzej Wiśniewski COMEF Aparatura Naukowo-Badawcza | Mayfield uchwyt bazowy ultra | Mayfield - A2101 | Integra LifeSciences Corporation | 13685/161 | 1 | 11000 | 11880 | 11880 |  | ZP/06-31/14 z dn. 29.04.2016 r.
42 |  |  | 04.07.2016 | Andrzej Wiśniewski COMEF Aparatura Naukowo-Badawcza | Mayfield adaptor obrotowy | Mayfield - A1018 | Integra LifeSciences Corporation | 135770/161 | 1 | 2304 | 2488.32 | 2488.32 |  | ZP/06-31/14 z dn. 29.04.2016 r.
43 |  |  | 04.07.2016 | Andrzej Wiśniewski COMEF Aparatura Naukowo-Badawcza | Mayfield klamra mocująca czaszkę | Mayfield - A1059 | Integra LifeSciences Corporation | 138363/161 | 1 | 14500 | 15660 | 15660 |  | ZP/06-31/14 z dn. 29.04.2016 r.
44 |  |  | 04.07.2016 | Andrzej Wiśniewski COMEF Aparatura Naukowo-Badawcza | Mayfield adaptor do poprzeczki | Mayfield - A1015 | Integra LifeSciences Corporation | 135289/159 | 1 | 3400 | 3672 | 3672 |  | ZP/06-31/14 z dn. 29.04.2016 r.
45 |  |  | 04.07.2016 | Andrzej Wiśniewski COMEF Aparatura Naukowo-Badawcza | Mayfield kolce czaszkowe dla dzieci wielorazowe | Mayfield - A1048 | Integra LifeSciences Corporation | 135709/161 | 3 | 460 | 496.8 | 1490.4 |  | ZP/06-31/14 z dn. 29.04.2016 r.
46 |  |  | 04.07.2016 | Andrzej Wiśniewski COMEF Aparatura Naukowo-Badawcza | Mayfield uniwersalne mocowanie do stołu | Mayfield - A1060 | Integra LifeSciences Corporation | 135760/161 | 2 | 3200 | 3456 | 6912 |  | ZP/06-31/14 z dn. 29.04.2016 r.
47 |  |  | 04.07.2016 | Andrzej Wiśniewski COMEF Aparatura Naukowo-Badawcza | Mayfield podgłówek w kształcie podkowy | Mayfield - A1012 | Integra LifeSciences Corporation | 136116/159 | 1 | 7300.86 | 7884.93 | 7884.93 |  | ZP/06-31/14 z dn. 29.04.2016 r.
48 |  |  | 04.07.2016 | Andrzej Wiśniewski COMEF Aparatura Naukowo-Badawcza | CUSA EXCEL+ KONSOLA Z PRZEŁĄCZNIKIEM NOŻNYM | CUSA- CUSAEXCEL9 | Integra LifeSciences | HGA1602704IE | 1 | 178056 | 192300.48 | 192300.48 |  | ZP/06-32/14 z dn. 29.04.2016 r.
49 |  |  | 04.07.2016 | Andrzej Wiśniewski COMEF Aparatura Naukowo-Badawcza | CUSA EXCEL UCHWYT 23 KHZ PROSTY | CUSA- C2600 | Integra LifeSciences | HAB 1609602IE | 1 | 40000 | 43200 | 43200 |  | ZP/06-32/14 z dn. 29.04.2016 r.
50 |  |  | 04.07.2016 | Andrzej Wiśniewski COMEF Aparatura Naukowo-Badawcza | CUSA EXCEL 36 KHZ UCHWYT PROSTY | CUSA- C2602 | Integra LifeSciences | HCB 1604802IE | 1 | 40000 | 43200 | 43200 |  | ZP/06-32/14 z dn. 29.04.2016 r.
51 |  |  | 04.07.2016 | Andrzej Wiśniewski COMEF Aparatura Naukowo-Badawcza | CUSA EXCEL KASETA DO STERYLIZACJI UCHWYTU 23 KHZ | CUSA- C2623 | Integra LifeSciences | 133523 | 1 | 4000 | 4320 | 4320 |  | ZP/06-32/14 z dn. 29.04.2016 r.
52 |  |  | 04.07.2016 | Andrzej Wiśniewski COMEF Aparatura Naukowo-Badawcza | CUSA EXCEL KASETA DO STERYLIZACJI UCHWYTU 36 KHZ | CUSA- C2636 | Integra LifeSciences | 133527 | 1 | 4000 | 4320 | 4320 |  | ZP/06-32/14 z dn. 29.04.2016 r.
53 |  |  | 04.07.2016 | Andrzej Wiśniewski COMEF Aparatura Naukowo-Badawcza | CUSA EXCEL ZESTAW DO MONTAŻU KOŃCÓWEK | CUSA- C5600 | Integra LifeSciences | TL-308618 | 1 | 12000 | 12960 | 12960 |  | ZP/06-32/14 z dn. 29.04.2016 r.
54 |  |  | 04.07.2016 | Andrzej Wiśniewski COMEF Aparatura Naukowo-Badawcza | CUSA EXCEL PODSTAWKA DO STERYLNEJ WYMIANY KOŃCÓWKI 23 kHz | CUSA- C5623 | Integra LifeSciences | TL-346234 | 1 | 3587 | 3873.96 | 3873.96 |  | ZP/06-32/14 z dn. 29.04.2016 r.
55 |  |  | 04.07.2016 | Andrzej Wiśniewski COMEF Aparatura Naukowo-Badawcza | CUSA EXCEL PODSTAWKA DO STERYLNEJ WYMIANY KOŃCÓWKI 36 kHz | CUSA- C5636 | Integra LifeSciences | TL-350099 | 1 | 3400 | 3672 | 3672 |  | ZP/06-32/14 z dn. 29.04.2016 r.
56 |  |  | 04.07.2016 | Andrzej Wiśniewski COMEF Aparatura Naukowo-Badawcza | CUSA EXCEL 23 KHZ KOŃCÓWKA STANDARDOWA WIELORAZOWA | CUSA- C4601 ELT | Integra LifeSciences | TL-321273 | 1 | 5300 | 5724 | 5724 |  | ZP/06-32/14 z dn. 29.04.2016 r.
57 |  |  | 04.07.2016 | Andrzej Wiśniewski COMEF Aparatura Naukowo-Badawcza | CUSA EXCEL 23 KHZ KOŃCÓWKA LAPAROSKOPOWA WIELORAZOWA | CUSA- C4604ELT | Integra LifeSciences | 1161015 | 1 | 5700 | 6156 | 6156 |  | ZP/06-32/14 z dn. 29.04.2016 r.
58 |  |  | 04.07.2016 | Andrzej Wiśniewski COMEF Aparatura Naukowo-Badawcza | CUSA EXCEL 23 KHZ KOŃCÓWKA MACROTIP WIELORAZOWA | CUSA- C4605ELT | Integra LifeSciences | TL-323858 | 1 | 5300 | 5724 | 5724 |  | ZP/06-32/14 z dn. 29.04.2016 r.
59 |  |  | 04.07.2016 | Andrzej Wiśniewski COMEF Aparatura Naukowo-Badawcza | CUSA EXCEL 36 KHZ KOŃCÓWKA WYDŁUŻONA KĄTOWA PRECISION TIP WIELORAZOWA | CUSA- C4608ELT | Integra LifeSciences | 1154806 | 1 | 5300 | 5724 | 5724 |  | ZP/06-32/14 z dn. 29.04.2016 r.
60 |  |  | 04.07.2016 | Andrzej Wiśniewski COMEF Aparatura Naukowo-Badawcza | CUSA EXCEL 36 KHZ DRENY | CUSA- C3601 | Integra LifeSciences | 1161530 | 6 | 500 | 540 | 3240 |  | ZP/06-32/14 z dn. 29.04.2016 r.
61 |  |  | 04.07.2016 | Andrzej Wiśniewski COMEF Aparatura Naukowo-Badawcza | CUSA EXCEL 23 KHZ DRENY | CUSA- C3600 | Integra LifeSciences | 1161323 | 6 | 500 | 540 | 3240 |  | ZP/06-32/14 z dn. 29.04.2016 r.
62 |  |  | 04.07.2016 | Andrzej Wiśniewski COMEF Aparatura Naukowo-Badawcza | CUSA EXCEL 23 kHz KLUCZ JEDNORAZOWY | CUSA- C5601 | Integra LifeSciences | 1161527 | 6 | 350 | 378 | 2268 |  | ZP/06-32/14 z dn. 29.04.2016 r.
63 |  |  | 04.07.2016 | Andrzej Wiśniewski COMEF Aparatura Naukowo-Badawcza | CUSA EXCEL 36 kHz KLUCZ JEDNORAZOWY | CUSA- C5602 | Integra LifeSciences | 1161352 | 6 | 350 | 378 | 2268 |  | ZP/06-32/14 z dn. 29.04.2016 r.
64 |  |  | 04.07.2016 | Andrzej Wiśniewski COMEF Aparatura Naukowo-Badawcza | CUSA EXCEL 36 kHZ KOŃCÓWKA WYDŁUŻONA MICRO TIP PLUS | CUSA- C4615S | Integra LifeSciences | 1154206 | 2 | 1950 | 2106 | 4212 |  | ZP/06-32/14 z dn. 29.04.2016 r.
65 |  |  | 04.07.2016 | Andrzej Wiśniewski COMEF Aparatura Naukowo-Badawcza | CUSA EXCEL 36 kHz końcówka Saber | CUSA- C4616S | Integra LifeSciences | TL-323866 | 2 | 1550.5 | 1674.54 | 3349.08 |  | ZP/06-32/14 z dn. 29.04.2016 r.
66 |  |  | 04.07.2016 | Andrzej Wiśniewski COMEF Aparatura Naukowo-Badawcza | WKŁAD WORKOWY 1,5 l | CUSA- 65651920 | Cardinal Health | - | 12 | 19 | 20.52 | 246.24 |  | ZP/06-32/14 z dn. 29.04.2016 r.
67 |  |  | 04.07.2016 | Medicus Aparatura i Instrumenty Medyczne Sp. z o.o. Sp. k | Audiometr kliniczny | Audiometr kliniczny Madsen Astera2 | GN Otometrics | 150929 | 1 | 10700 | 11556 | 11556 |  | ZP/06-40/14 z dn. 04.05.2016 r.
68 |  |  | 04.07.2016 | Medicus Aparatura i Instrumenty Medyczne Sp. z o.o. Sp. k |  | Słuchawki TDH39/ME70 | GN Otometrics | L: 53121 P: 54215 | 1 | 3900 | 4212 | 4212 |  | ZP/06-40/14 z dn. 04.05.2016 r.
69 |  |  | 04.07.2016 | Medicus Aparatura i Instrumenty Medyczne Sp. z o.o. Sp. k |  | Słuchawki HDA 300 | GN Otometrics | 144844 | 1 | 4500 | 4860 | 4860 |  | ZP/06-40/14 z dn. 04.05.2016 r.
70 |  |  | 04.07.2016 | Medicus Aparatura i Instrumenty Medyczne Sp. z o.o. Sp. k |  | Słuchawka kostna | GN Otometrics | 1600579 | 1 | 3900 | 4212 | 4212 |  | ZP/06-40/14 z dn. 04.05.2016 r.
71 |  |  | 04.07.2016 | Medicus Aparatura i Instrumenty Medyczne Sp. z o.o. Sp. k |  | Słuchawki typu Insert | GN Otometrics | L: 1605238 P: 1605150 | 1 | 4700 | 5076 | 5076 |  | ZP/06-40/14 z dn. 04.05.2016 r.
72 |  |  | 04.07.2016 | Medicus Aparatura i Instrumenty Medyczne Sp. z o.o. Sp. k |  | Zestaw głośników do monitora | GN Otometrics | 8604 | 1 | 2000 | 2160 | 2160 |  | ZP/06-40/14 z dn. 04.05.2016 r.
73 |  |  | 04.07.2016 | Medicus Aparatura i Instrumenty Medyczne Sp. z o.o. Sp. k |  | Zestaw głośników do wolnego pola | GN Otometrics | MGFOR0819 MGFOR0813 | 1 | 2700 | 2916 | 2916 |  | ZP/06-40/14 z dn. 04.05.2016 r.
74 |  |  | 04.07.2016 | Medicus Aparatura i Instrumenty Medyczne Sp. z o.o. Sp. k |  | Komputer Dell Vostro 3558 z bezprzewodową klawiaturą i myszą Logitech | GN Otometrics | 7WTPF72 | 1 | 1843.9024 | 2268 | 2268 |  | ZP/06-40/14 z dn. 04.05.2016 r.
75 |  |  | 04.07.2016 | Medicus Aparatura i Instrumenty Medyczne Sp. z o.o. Sp. k | Aparat kliniczny do badania otoemisji akustycznej | Madsen Capella2 | GN Otometrics | 2291 | 1 | 20000 | 21600 | 21600 |  | ZP/06-40/14 z dn. 04.05.2016 r.
76 |  |  | 04.07.2016 | Medicus Aparatura i Instrumenty Medyczne Sp. z o.o. Sp. k |  | Sonda OAE | GN Otometrics | D5650 | 1 | 5000 | 5400 | 5400 |  | ZP/06-40/14 z dn. 04.05.2016 r.
77 |  |  | 04.07.2016 | Medicus Aparatura i Instrumenty Medyczne Sp. z o.o. Sp. k | Audiometr impedancyjny – tympanometr pediatryczny | Tympanometr MADSEN OTOflex 100 QC | GN Otometrics | 150925 | 1 | 3400 | 3672 | 3672 |  | ZP/06-40/14 z dn. 04.05.2016 r.
78 |  |  | 04.07.2016 | Medicus Aparatura i Instrumenty Medyczne Sp. z o.o. Sp. k |  | Tympanometr MADSEN OTOflex 100 QC | GN Otometrics | 150924 | 1 | 3400 | 3672 | 3672 |  | ZP/06-40/14 z dn. 04.05.2016 r.
79 |  |  | 04.07.2016 | Medicus Aparatura i Instrumenty Medyczne Sp. z o.o. Sp. k |  | Tympanometr MADSEN OTOflex 100 QC | GN Otometrics | 150923 | 1 | 3400 | 3672 | 3672 |  | ZP/06-40/14 z dn. 04.05.2016 r.
80 |  |  | 04.07.2016 | Medicus Aparatura i Instrumenty Medyczne Sp. z o.o. Sp. k |  | Tympanometr MADSEN OTOflex 100 QC | GN Otometrics | 150922 | 1 | 3400 | 3672 | 3672 |  | ZP/06-40/14 z dn. 04.05.2016 r.
81 |  |  | 04.07.2016 | Medicus Aparatura i Instrumenty Medyczne Sp. z o.o. Sp. k |  | Stacja ładująca | GN Otometrics | 133328 | 1 | 500 | 540 | 540 |  | ZP/06-40/14 z dn. 04.05.2016 r.
82 |  |  | 04.07.2016 | Medicus Aparatura i Instrumenty Medyczne Sp. z o.o. Sp. k |  | Stacja ładująca | GN Otometrics | 130665 | 1 | 500 | 540 | 540 |  | ZP/06-40/14 z dn. 04.05.2016 r.
83 |  |  | 04.07.2016 | Medicus Aparatura i Instrumenty Medyczne Sp. z o.o. Sp. k |  | Stacja ładująca | GN Otometrics | 133327 | 1 | 500 | 540 | 540 |  | ZP/06-40/14 z dn. 04.05.2016 r.
84 |  |  | 04.07.2016 | Medicus Aparatura i Instrumenty Medyczne Sp. z o.o. Sp. k |  | Stacja ładująca | GN Otometrics | 130671 | 1 | 500 | 540 | 540 |  | ZP/06-40/14 z dn. 04.05.2016 r.
85 |  |  | 04.07.2016 | Medicus Aparatura i Instrumenty Medyczne Sp. z o.o. Sp. k |  | Sonda ipsilateralna | GN Otometrics | 155121 | 1 | 3500 | 3780 | 3780 |  | ZP/06-40/14 z dn. 04.05.2016 r.
86 |  |  | 04.07.2016 | Medicus Aparatura i Instrumenty Medyczne Sp. z o.o. Sp. k |  | Sonda ipsilateralna | GN Otometrics | 155117 | 1 | 3500 | 3780 | 3780 |  | ZP/06-40/14 z dn. 04.05.2016 r.
87 |  |  | 04.07.2016 | Medicus Aparatura i Instrumenty Medyczne Sp. z o.o. Sp. k |  | Sonda ipsilateralna | GN Otometrics | 155119 | 1 | 3500 | 3780 | 3780 |  | ZP/06-40/14 z dn. 04.05.2016 r.
88 |  |  | 04.07.2016 | Medicus Aparatura i Instrumenty Medyczne Sp. z o.o. Sp. k |  | Sonda ipsilateralna | GN Otometrics | 155120 | 1 | 3500 | 3780 | 3780 |  | ZP/06-40/14 z dn. 04.05.2016 r.
89 |  |  | 04.07.2016 | Medicus Aparatura i Instrumenty Medyczne Sp. z o.o. Sp. k |  | Laptop Dell Vostro 3558 | GN Otometrics | DPCLF72 | 1 | 1443.9024 | 1776 | 1776 |  | ZP/06-40/14 z dn. 04.05.2016 r.
90 |  |  | 04.07.2016 | Medicus Aparatura i Instrumenty Medyczne Sp. z o.o. Sp. k |  | Laptop Dell Vostro 3559 | GN Otometrics | 2HZLF72 | 1 | 1443.9024 | 1776 | 1776 |  | ZP/06-40/14 z dn. 04.05.2016 r.
91 |  |  | 04.07.2016 | Medicus Aparatura i Instrumenty Medyczne Sp. z o.o. Sp. k |  | Laptop Dell Vostro 3560 | GN Otometrics | HXJ8F72 | 1 | 1443.9024 | 1776 | 1776 |  | ZP/06-40/14 z dn. 04.05.2016 r.
92 |  |  | 04.07.2016 | Medicus Aparatura i Instrumenty Medyczne Sp. z o.o. Sp. k |  | Laptop Dell Vostro 3561 | GN Otometrics | JXCKF72 | 1 | 1443.9024 | 1776 | 1776 |  | ZP/06-40/14 z dn. 04.05.2016 r.
93 |  |  | 04.07.2016 | Medicus Aparatura i Instrumenty Medyczne Sp. z o.o. Sp. k |  | Drukarka OKI C301dn | GN Otometrics | AK62006640 | 1 | 400 | 492 | 492 |  | ZP/06-40/14 z dn. 04.05.2016 r.
94 |  |  | 04.07.2016 | Medicus Aparatura i Instrumenty Medyczne Sp. z o.o. Sp. k |  | Drukarka OKI C301dn | GN Otometrics | AK62006643 | 1 | 400 | 492 | 492 |  | ZP/06-40/14 z dn. 04.05.2016 r.
95 |  |  | 04.07.2016 | Medicus Aparatura i Instrumenty Medyczne Sp. z o.o. Sp. k |  | Drukarka OKI C301dn | GN Otometrics | AK62006647 | 1 | 400 | 492 | 492 |  | ZP/06-40/14 z dn. 04.05.2016 r.
96 |  |  | 04.07.2016 | Medicus Aparatura i Instrumenty Medyczne Sp. z o.o. Sp. k |  | Drukarka OKI C301dn | GN Otometrics | AK62006645 | 1 | 400 | 492 | 492 |  | ZP/06-40/14 z dn. 04.05.2016 r.
97 |  |  | 04.07.2016 | Medicus Aparatura i Instrumenty Medyczne Sp. z o.o. Sp. k | Zestaw instrumentów perkusyjnych | Zestaw Orffa ZF17 | Gpart | xxx | 4 | 350 | 430.5 | 1722 |  | ZP/06-40/14 z dn. 04.05.2016 r.
98 |  |  | 04.07.2016 | Medicus Aparatura i Instrumenty Medyczne Sp. z o.o. Sp. k | Otoskop z wielorazowymi wziernikami | Otoskop Ri-scope model L2 | Riester | 451906 | 4 | 1480 | 1598.4 | 6393.6 |  | ZP/06-40/14 z dn. 04.05.2016 r.
99 |  |  | 04.07.2016 | Medicus Aparatura i Instrumenty Medyczne Sp. z o.o. Sp. k | Sonometr | Sonometr AZ8921 | AZ Instruments | 3126164 | 1 | 707.48 | 870.2004 | 870.2004 |  | ZP/06-40/14 z dn. 04.05.2016 r.
100 |  |  | 04.07.2016 | Medicus Aparatura i Instrumenty Medyczne Sp. z o.o. Sp. k |  | Sonometr AZ8922 | AZ Instruments | 3126165 | 1 | 707.48 | 870.2004 | 870.2004 |  | ZP/06-40/14 z dn. 04.05.2016 r.
101 |  |  | 04.07.2016 | Medicus Aparatura i Instrumenty Medyczne Sp. z o.o. Sp. k |  | Sonometr AZ8923 | AZ Instruments | 3126166 | 1 | 707.48 | 870.2004 | 870.2004 |  | ZP/06-40/14 z dn. 04.05.2016 r.
102 |  |  | 04.07.2016 | Medicus Aparatura i Instrumenty Medyczne Sp. z o.o. Sp. k |  | Sonometr AZ8924 | AZ Instruments | 3126167 | 1 | 707.48 | 870.2004 | 870.2004 |  | ZP/06-40/14 z dn. 04.05.2016 r.
103 |  |  | 04.07.2016 | Medicus Aparatura i Instrumenty Medyczne Sp. z o.o. Sp. k | Rynometr akustyczny z zestawem komputerowym i drukarką | A1 Acoustic Rhinometer Clinical/Research | GM Instruments | 665 | 1 | 24030 | 25952.4 | 25952.4 |  | ZP/06-40/14 z dn. 04.05.2016 r.
104 |  |  | 04.07.2016 | Medicus Aparatura i Instrumenty Medyczne Sp. z o.o. Sp. k |  | Laptop Dell Vostro 3558 z klawiaturą i myszką bezprzewodową Logitech | GM Instruments | HC7LF72 | 1 | 1443.9024 | 1776 | 1776 |  | ZP/06-40/14 z dn. 04.05.2016 r.
105 |  |  | 04.07.2016 | Medicus Aparatura i Instrumenty Medyczne Sp. z o.o. Sp. k |  | Drukarka OKI C301dn | GM Instruments | AK62006644 | 1 | 400 | 492 | 492 |  | ZP/06-40/14 z dn. 04.05.2016 r.
106 |  |  | 04.07.2016 | Erbe Polska sp. z o.o. | diatermia elektrochirurgiczna |  |  | 11388596 | 1 | 148195 | 160148.1 | 160148.1 |  | ZP/06-26a/14 z dn. 24.03.2015 r.
107 |  |  | 04.07.2016 | Erbe Polska sp. z o.o. | diatermia elektrochirurgiczna |  |  | 11388595 | 1 | 125190 | 135302.7 | 135302.7 |  | ZP/06-26a/14 z dn. 24.03.2015 r.
108 |  |  | 04.07.2016 | Erbe Polska sp. z o.o. | diatermia elektrochirurgiczna |  |  | 11388597 | 1 | 110042 | 118942.86 | 118942.86 |  | ZP/06-26a/14 z dn. 24.03.2015 r.
109 |  |  | 04.07.2016 | Aesculap Chifa Sp. z o.o. | KLESZCZYKI NACZYNIOWE DELIKATNE TYP BIRKETT ODGIĘTE DŁ. 180 MM 7''SKOK ZĄBKÓW 0,6 MM = odpowiednik KN-297-180-ZMK | KN-296-180-ZMK |  |  | 8 | 139 | 150.12 | 1200.96 |  | ZP/06/25/14 z dn. 26.11.2014 r.
110 |  |  | 04.07.2016 | Aesculap Chifa Sp. z o.o. | SIATKOWNICA / DERMATOM DO SKÓRY KPL. | BA720R |  |  | 1 | 20751 | 22411.08 | 22411.08 |  | ZP/06/25/14 z dn. 26.11.2014 r.
111 |  |  | 04.07.2016 | Aesculap Chifa Sp. z o.o. | MATRYCA DO NACINANIA SKÓRY1:1,5 STERYLNA / PŁYTA NOŚNA | BA721 |  |  | 1 | 965 | 1042.2 | 1042.2 |  | ZP/06/25/14 z dn. 26.11.2014 r.
112 |  |  | 04.07.2016 | Aesculap Chifa Sp. z o.o. | MATRYCA DO NACINANIA SKÓRY1:3 STERYLNA / PŁYTA NOŚNA | BA722 |  |  | 2 | 965 | 1042.2 | 2084.4 |  | ZP/06/25/14 z dn. 26.11.2014 r.
113 |  |  | 04.07.2016 | Aesculap Chifa Sp. z o.o. | UCHWYT SKALPELA NR 3 DŁUGOŚĆ 125 MM | BB073R |  |  | 28 | 20 | 21.6 | 604.8 |  | ZP/06/25/14 z dn. 26.11.2014 r.
114 |  |  | 04.07.2016 | Aesculap Chifa Sp. z o.o. | UCHWYT SKALPELA NR 3L (TRZONEK) DŁUGI DŁ. 210MM. | BB075R |  |  | 1 | 79 | 85.32 | 85.32 |  | ZP/06/25/14 z dn. 26.11.2014 r.
115 |  |  | 04.07.2016 | Aesculap Chifa Sp. z o.o. | UCHWYT SKALPELA NR 7 DŁUGOŚĆ 160 MM TRZONEK WASKI | BB077R |  |  | 2 | 41 | 44.28 | 88.56 |  | ZP/06/25/14 z dn. 26.11.2014 r.
116 |  |  | 04.07.2016 | Aesculap Chifa Sp. z o.o. | UCHWYT SKALPELA NR.3 XL | BB078R |  |  | 1 | 177 | 191.16 | 191.16 |  | ZP/06/25/14 z dn. 26.11.2014 r.
117 |  |  | 04.07.2016 | Aesculap Chifa Sp. z o.o. | UCHWYT SKALPELA NR.4 PROSTY | BB080R |  |  | 1 | 272 | 293.76 | 293.76 |  | ZP/06/25/14 z dn. 26.11.2014 r.
118 |  |  | 04.07.2016 | Aesculap Chifa Sp. z o.o. | UCHWYT SKALPELA NR 4 DŁUGOŚĆ 135 MM | BB084R |  |  | 32 | 20 | 21.6 | 691.2 |  | ZP/06/25/14 z dn. 26.11.2014 r.
119 |  |  | 04.07.2016 | Aesculap Chifa Sp. z o.o. | UCHWYT SKALPELA NR 4 DŁUGOŚĆ 250 MM XL BARDZO DŁUGI TRZONEK | BB087R |  |  | 1 | 112 | 120.96 | 120.96 |  | ZP/06/25/14 z dn. 26.11.2014 r.
120 |  |  | 04.07.2016 | Aesculap Chifa Sp. z o.o. | NOŻYCZKI CHIRURGICZNE DELIKATNE PROSTE DŁ. 115 MM 4 1/2'' KOŃCE OSTRE | BC004R |  |  | 2 | 372 | 401.76 | 803.52 |  | ZP/06/25/14 z dn. 26.11.2014 r.
121 |  |  | 04.07.2016 | Aesculap Chifa Sp. z o.o. | NOŻYCZKI PREPARACYJNE I DO OPERACJI ZEZA ODGIĘTE DŁ. 115 MM 4 1/2'' KOŃCE TĘPE | BC021R |  |  | 3 | 369 | 398.52 | 1195.56 |  | ZP/06/25/14 z dn. 26.11.2014 r.
122 |  |  | 04.07.2016 | Aesculap Chifa Sp. z o.o. | NOŻYCZKI PREPARACYJNE TYP METZENBAUM PROSTE DŁ. 145 MM 5 3/4'' KOŃCE TĘPE | BC022R |  |  | 2 | 375 | 405 | 810 |  | ZP/06/25/14 z dn. 26.11.2014 r.
123 |  |  | 04.07.2016 | Aesculap Chifa Sp. z o.o. | NOŻYCZKI DELIKATNE ZAKRZ.O/O 95MM | BC057R |  |  | 5 | 103 | 111.24 | 556.2 |  | ZP/06/25/14 z dn. 26.11.2014 r.
124 |  |  | 04.07.2016 | Aesculap Chifa Sp. z o.o. | NOŻYCZKI DELIKATNE PROSTE KOŃCE OSTRO OSTRE DŁ.120MM. | BC064R |  |  | 2 | 100 | 108 | 216 |  | ZP/06/25/14 z dn. 26.11.2014 r.
125 |  |  | 04.07.2016 | Aesculap Chifa Sp. z o.o. | NOŻYCZKI DELIKATNE ZAKRZYWIONE DŁ.110MM KOŃCE OSTRO OSTRE. | BC111R |  |  | 2 | 89 | 96.12 | 192.24 |  | ZP/06/25/14 z dn. 26.11.2014 r.
126 |  |  | 04.07.2016 | Aesculap Chifa Sp. z o.o. | NOŻYCZ.PREP.I D.KOR.ZEZA ZAKRZ.T/T 115MM | BC165R |  |  | 2 | 105 | 113.4 | 226.8 |  | ZP/06/25/14 z dn. 26.11.2014 r.
127 |  |  | 04.07.2016 | Aesculap Chifa Sp. z o.o. | NOŻYCZKI PREP.T.JAMESONWERBER ODG.130MM | BC175R |  |  | 1 | 342 | 369.36 | 369.36 |  | ZP/06/25/14 z dn. 26.11.2014 r.
128 |  |  | 04.07.2016 | Aesculap Chifa Sp. z o.o. | NOŻ.PREPAR.JAMESON-WEBER,ZAKRZW.,150 MM | BC177R |  |  | 3 | 322 | 347.76 | 1043.28 |  | ZP/06/25/14 z dn. 26.11.2014 r.
129 |  |  | 04.07.2016 | Aesculap Chifa Sp. z o.o. | NOŻYCZKI CHIRURGICZNE TYP MAYO PROSTE DŁ. 140 MM 5 1/2'' OSTRZA Z TWARDĄ WKŁADKĄ UCHA ZŁOCONE | BC250R |  |  | 2 | 482.2 | 520.56 | 1041.12 |  | ZP/06/25/14 z dn. 26.11.2014 r.
130 |  |  | 04.07.2016 | Aesculap Chifa Sp. z o.o. | NOŻYCZKI BABY-METZ.NOIR ZAKRZ.145MM | BC259B |  |  | 1 | 1070 | 1155.6 | 1155.6 |  | ZP/06/25/14 z dn. 26.11.2014 r.
131 |  |  | 04.07.2016 | Aesculap Chifa Sp. z o.o. | NOŻYCZKI PREPARACYJNE TYP BABY-METZENBAUM Z TWARDĄ WKŁADKĄ ZAKRZYWIONE , DŁ. 145 MM UCHA ZŁOCONE | BC259R |  |  | 14 | 551 | 595.08 | 8331.12 |  | ZP/06/25/14 z dn. 26.11.2014 r.
132 |  |  | 04.07.2016 | Aesculap Chifa Sp. z o.o. | NOŻYCZKI PREPARACYJNE TYP METZENBAUM Z TWARDĄ WKŁADKĄ ZAKRZYWIONE , DŁ. 145 MM UCHA ZŁOCONE | BC261R |  |  | 4 | 517 | 558.36 | 2233.44 |  | ZP/06/25/14 z dn. 26.11.2014 r.
133 |  |  | 04.07.2016 | Aesculap Chifa Sp. z o.o. | NOŻYCZKI METZENBAUM NOIR ZAKRZ.180MM | BC263B |  |  | 1 | 1074 | 1159.92 | 1159.92 |  | ZP/06/25/14 z dn. 26.11.2014 r.
134 |  |  | 04.07.2016 | Aesculap Chifa Sp. z o.o. | NOŻYCZKI PREPARACYJNE ODGIĘTE TYP METZENBAUM DŁUGOŚĆ 200 MM OSTRZA TĘPO TEPE UTWARDZONE Z TWARDĄ WKŁADKĄ ZŁOTE UCHA | BC265R |  |  | 1 | 604 | 652.32 | 652.32 |  | ZP/06/25/14 z dn. 26.11.2014 r.
135 |  |  | 04.07.2016 | Aesculap Chifa Sp. z o.o. | NOŻYCZKI PREPARACYJNE ODGIĘTE TYP METZENBAUM DŁUGOŚĆ 180 MM OSTRZA TĘPO TEPE UTWARDZONE Z TWARDĄ WKŁADKĄ ZŁOTE UCHA | BC271R |  |  | 4 | 582 | 628.56 | 2514.24 |  | ZP/06/25/14 z dn. 26.11.2014 r.
136 |  |  | 04.07.2016 | Aesculap Chifa Sp. z o.o. | NOŻYCZKI PREPARACYJNE TYP TOENNIS ADSON UTWARDZANE , ODGIĘTE DŁ 175 MM | BC273R |  |  | 15 | 641 | 692.28 | 10384.2 |  | ZP/06/25/14 z dn. 26.11.2014 r.
137 |  |  | 04.07.2016 | Aesculap Chifa Sp. z o.o. | NOŻYCZKI METZENBAUM NOIR ZAKRZ.200MM | BC275B |  |  | 1 | 1079 | 1165.32 | 1165.32 |  | ZP/06/25/14 z dn. 26.11.2014 r.
138 |  |  | 04.07.2016 | Aesculap Chifa Sp. z o.o. | NOŻYCZKI PREPARACYJNE TYP NELSON-METZENBAUM Z TWARDĄ WKŁADKĄ , ODGIĘTE , DŁ.260MM | BC279R |  |  | 6 | 773 | 834.84 | 5009.04 |  | ZP/06/25/14 z dn. 26.11.2014 r.
139 |  |  | 04.07.2016 | Aesculap Chifa Sp. z o.o. | NOŻYCZKI PREPARACYJNE ( Z TWARDĄ WKŁADKĄ ) UTWARDZANE TYP NELSON-METZENBAUM ZAKRZYWIONE DŁ. 285MM. | BC282R |  |  | 1 | 1021 | 1102.68 | 1102.68 |  | ZP/06/25/14 z dn. 26.11.2014 r.
140 |  |  | 04.07.2016 | Aesculap Chifa Sp. z o.o. | NOŻYCZKI PREPARACYJNE ODGIĘTE TYP LEXER DŁUGOŚĆ 165 MM OSTRZA TĘPO TEPE UTWARDZONE Z TWARDĄ WKŁADKĄ ZŁOTE UCHA | BC283R |  |  | 2 | 531 | 573.48 | 1146.96 |  | ZP/06/25/14 z dn. 26.11.2014 r.
141 |  |  | 04.07.2016 | Aesculap Chifa Sp. z o.o. | NOŻYCZKI PREPARACYJNE UTWARDZANE TYP MAYO-LEXER, ZAKRZYWIONE. DŁ 165MM | BC284R |  |  | 3 | 531 | 573.48 | 1720.44 |  | ZP/06/25/14 z dn. 26.11.2014 r.
142 |  |  | 04.07.2016 | Aesculap Chifa Sp. z o.o. | NOŻYCZKI PREPARACYJNE ( Z TWARDĄ WKŁADKĄ ) UTWARDZANE TYP NELSON-METZENBAUM ZAKRZYWIONE DŁ. 300 MM. | BC289R |  |  | 1 | 1021 | 1102.68 | 1102.68 |  | ZP/06/25/14 z dn. 26.11.2014 r.
143 |  |  | 04.07.2016 | Aesculap Chifa Sp. z o.o. | NOŻYCZKI DO LIGATURY ODGIĘTE DŁUGOŚĆ 180 MM OSTRZA TĘPO TEPE UTWARDZONE Z TWARDĄ WKŁADKĄ ZE SZLIFEM FALISTYM ZŁOTE UCHA | BC295W |  |  | 2 | 638 | 689.04 | 1378.08 |  | ZP/06/25/14 z dn. 26.11.2014 r.
144 |  |  | 04.07.2016 | Aesculap Chifa Sp. z o.o. | NOŻYCZKI CHIRURGICZNE PROSTE TĘPO OSTRE DŁUGOŚĆ 145 MM | BC324R |  |  | 5 | 78 | 84.24 | 421.2 |  | ZP/06/25/14 z dn. 26.11.2014 r.
145 |  |  | 04.07.2016 | Aesculap Chifa Sp. z o.o. | NOŻ.CHIRURGICZNE ZAKRZYW.T/O 115MM | BC421R |  |  | 3 | 80 | 86.4 | 259.2 |  | ZP/06/25/14 z dn. 26.11.2014 r.
146 |  |  | 04.07.2016 | Aesculap Chifa Sp. z o.o. | NOŻYCZKI PREPARACYJNE TYP MAYO- NOBLE ODGIETE DŁUGOŚĆ 170 MM OSTRZA TĘPO TĘPE SZEROKIE | BC569R |  |  | 2 | 151 | 163.08 | 326.16 |  | ZP/06/25/14 z dn. 26.11.2014 r.
147 |  |  | 04.07.2016 | Aesculap Chifa Sp. z o.o. | NOŻ.PREP.METZENBAUM PR.DELIKAT.145MM | BC600R |  |  | 1 | 107 | 115.56 | 115.56 |  | ZP/06/25/14 z dn. 26.11.2014 r.
148 |  |  | 04.07.2016 | Aesculap Chifa Sp. z o.o. | NOŻYCZKI DE'BAKEY 45°155MM | BC656R |  |  | 16 | 470 | 507.6 | 8121.6 |  | ZP/06/25/14 z dn. 26.11.2014 r.
149 |  |  | 04.07.2016 | Aesculap Chifa Sp. z o.o. | NOŻYCZKI TYP SCHMIEDEN-TAYLOR DŁ 155MM | BC660R |  |  | 2 | 361 | 389.88 | 779.76 |  | ZP/06/25/14 z dn. 26.11.2014 r.
150 |  |  | 04.07.2016 | Aesculap Chifa Sp. z o.o. | NOŻ.DIETHRICH-HEGEMANN 25°180MM | BC662R |  |  | 6 | 675 | 729 | 4374 |  | ZP/06/25/14 z dn. 26.11.2014 r.
151 |  |  | 04.07.2016 | Aesculap Chifa Sp. z o.o. | PINCETA ANATOMICZNA, ŚREDNIOSZER. 115 MM | BD023R |  |  | 15 | 32 | 34.56 | 518.4 |  | ZP/06/25/14 z dn. 26.11.2014 r.
152 |  |  | 04.07.2016 | Aesculap Chifa Sp. z o.o. | PINCETA ANATOMICZNA ŚREDNIOSZEROKA, 130 MM | BD025R |  |  | 3 | 32 | 34.56 | 103.68 |  | ZP/06/25/14 z dn. 26.11.2014 r.
153 |  |  | 04.07.2016 | Aesculap Chifa Sp. z o.o. | PINCETA ANATOMICZNA ŚREDNIOSZEROKA DŁ. 145 MM. | BD027R |  |  | 5 | 34 | 36.72 | 183.6 |  | ZP/06/25/14 z dn. 26.11.2014 r.
154 |  |  | 04.07.2016 | Aesculap Chifa Sp. z o.o. | PINCETA ANATOMICZNA, ŚREDNIO SZEROKA DŁ 1 80MM | BD030R |  |  | 12 | 43 | 46.44 | 557.28 |  | ZP/06/25/14 z dn. 26.11.2014 r.
155 |  |  | 04.07.2016 | Aesculap Chifa Sp. z o.o. | PINCETA ANATOMICZNA DŁ.145MM | BD047R |  |  | 2 | 34 | 36.72 | 73.44 |  | ZP/06/25/14 z dn. 26.11.2014 r.
156 |  |  | 04.07.2016 | Aesculap Chifa Sp. z o.o. | PINCETA ANATOMICZNA STANDARD PROSTA DŁUGOŚĆ 200 MM | BD051R |  |  | 3 | 43 | 46.44 | 139.32 |  | ZP/06/25/14 z dn. 26.11.2014 r.
157 |  |  | 04.07.2016 | Aesculap Chifa Sp. z o.o. | PINCETA ANATOMICZNA DŁ.300MM | BD053R |  |  | 1 | 70 | 75.6 | 75.6 |  | ZP/06/25/14 z dn. 26.11.2014 r.
158 |  |  | 04.07.2016 | Aesculap Chifa Sp. z o.o. | PINCETA ANAT.SEMKEN DELIK.125MM | BD215R |  |  | 2 | 44 | 47.52 | 95.04 |  | ZP/06/25/14 z dn. 26.11.2014 r.
159 |  |  | 04.07.2016 | Aesculap Chifa Sp. z o.o. | PINCETA ANATOMICZNA MICRO-ADSON DŁ. 120MM | BD220R |  |  | 3 | 54 | 58.32 | 174.96 |  | ZP/06/25/14 z dn. 26.11.2014 r.
160 |  |  | 04.07.2016 | Aesculap Chifa Sp. z o.o. | PINCETA ANAT.ADSON DELIK.120MM | BD222R |  |  | 4 | 43 | 46.44 | 185.76 |  | ZP/06/25/14 z dn. 26.11.2014 r.
161 |  |  | 04.07.2016 | Aesculap Chifa Sp. z o.o. | PINCETA ANAT.GERALD PROSTA 175MM | BD228R |  |  | 12 | 79 | 85.32 | 1023.84 |  | ZP/06/25/14 z dn. 26.11.2014 r.
162 |  |  | 04.07.2016 | Aesculap Chifa Sp. z o.o. | PINCETA ANATOMICZNA TYP CUSHING DELIKATNA PROSTA DŁUGOŚĆ 180 MM | BD238R |  |  | 1 | 53 | 57.24 | 57.24 |  | ZP/06/25/14 z dn. 26.11.2014 r.
163 |  |  | 04.07.2016 | Aesculap Chifa Sp. z o.o. | PINCETA ROZSZCZEPIAJĄCA PROSTA 145MM | BD305R |  |  | 22 | 47 | 50.76 | 1116.72 |  | ZP/06/25/14 z dn. 26.11.2014 r.
164 |  |  | 04.07.2016 | Aesculap Chifa Sp. z o.o. | MIKROPINCETA ZEGARMISTRZ.#7 0,2MM 115MM | BD333R |  |  | 2 | 67 | 72.36 | 144.72 |  | ZP/06/25/14 z dn. 26.11.2014 r.
165 |  |  | 04.07.2016 | Aesculap Chifa Sp. z o.o. | PINCETA CHIRURGICZNA MICRO-ADSON, 1X2ZĘBY DŁ.120 MM | BD510R |  |  | 9 | 86 | 92.88 | 835.92 |  | ZP/06/25/14 z dn. 26.11.2014 r.
166 |  |  | 04.07.2016 | Aesculap Chifa Sp. z o.o. | PINCETA CHIRURGICZNA TYP ADSON Z PŁYTKĄ , WĄSKA , 1X2 ZĄBKI , DŁ.120MM | BD512R |  |  | 6 | 82 | 88.56 | 531.36 |  | ZP/06/25/14 z dn. 26.11.2014 r.
167 |  |  | 04.07.2016 | Aesculap Chifa Sp. z o.o. | PINCETA CHIR.ŚREDNIOSZER.1X2Z.115MM | BD533R |  |  | 15 | 38 | 41.04 | 615.6 |  | ZP/06/25/14 z dn. 26.11.2014 r.
168 |  |  | 04.07.2016 | Aesculap Chifa Sp. z o.o. | PINCETA CHIR.ŚREDNIOSZER.1X2Z.130MM | BD535R |  |  | 3 | 39 | 42.12 | 126.36 |  | ZP/06/25/14 z dn. 26.11.2014 r.
169 |  |  | 04.07.2016 | Aesculap Chifa Sp. z o.o. | PINCETA CHIRURGICZNA 1X2 ZĄBKI ŚREDNIO SZEROKA DŁ.145MM. | BD537R |  |  | 12 | 41 | 44.28 | 531.36 |  | ZP/06/25/14 z dn. 26.11.2014 r.
170 |  |  | 04.07.2016 | Aesculap Chifa Sp. z o.o. | PINCETA CHIRURGICZNA ŚREDNIO SZEROKA 1X2 ZĄBEK DŁ 180MM | BD540R |  |  | 12 | 50 | 54 | 648 |  | ZP/06/25/14 z dn. 26.11.2014 r.
171 |  |  | 04.07.2016 | Aesculap Chifa Sp. z o.o. | PINCETA CHIRURGICZNA ŚREDNIOSZEROKA ,1X2 ZĄBKI DŁ 200 MM | BD541R |  |  | 9 | 57 | 61.56 | 554.04 |  | ZP/06/25/14 z dn. 26.11.2014 r.
172 |  |  | 04.07.2016 | Aesculap Chifa Sp. z o.o. | PINCETA CHIRURGICZNA STANDARD PROSTA KOŃCÓWKA ROBOCZA 1/2 ZĄBKI DŁUGOŚĆ 115 MM | BD553R |  |  | 26 | 38 | 41.04 | 1067.04 |  | ZP/06/25/14 z dn. 26.11.2014 r.
173 |  |  | 04.07.2016 | Aesculap Chifa Sp. z o.o. | PINCETA CHIRURGICZNA STANDARD 1X2 ZĄBKI DŁ.130MM | BD555R |  |  | 9 | 44 | 47.52 | 427.68 |  | ZP/06/25/14 z dn. 26.11.2014 r.
174 |  |  | 04.07.2016 | Aesculap Chifa Sp. z o.o. | PINCETA CHIRURGICZNA STANDARD PROSTA KOŃCÓWKA ROBOCZA 1/2 ZĄBKI DŁUGOŚĆ 145 MM | BD557R |  |  | 4 | 41 | 44.28 | 177.12 |  | ZP/06/25/14 z dn. 26.11.2014 r.
175 |  |  | 04.07.2016 | Aesculap Chifa Sp. z o.o. | PINCETA CHIRURGICZNA 1X2 ZĄBKI TYP GERALD PROSTA DŁ.175MM | BD662R |  |  | 3 | 154 | 166.32 | 498.96 |  | ZP/06/25/14 z dn. 26.11.2014 r.
176 |  |  | 04.07.2016 | Aesculap Chifa Sp. z o.o. | PINCETA CHIRURGICZNA , DELIKATNA TYP WAUGH , 1X2 ZĄBKI , DŁ.180MM | BD670R |  |  | 2 | 57 | 61.56 | 123.12 |  | ZP/06/25/14 z dn. 26.11.2014 r.
177 |  |  | 04.07.2016 | Aesculap Chifa Sp. z o.o. | PINCETA CHIRURGICZNA DELIKATNA TYP WAUGH , 1X2 ZĘBY, DŁ.200MM , | BD671R |  |  | 3 | 67 | 72.36 | 217.08 |  | ZP/06/25/14 z dn. 26.11.2014 r.
178 |  |  | 04.07.2016 | Aesculap Chifa Sp. z o.o. | PINCETA NOWOTWOROWA YASARGIL,BAGNETOWA 200MM | BD768R |  |  | 1 | 1178 | 1272.24 | 1272.24 |  | ZP/06/25/14 z dn. 26.11.2014 r.
179 |  |  | 04.07.2016 | Aesculap Chifa Sp. z o.o. | MIKROPENSETA BAGNETOWA TYP YASARGIL, SZER. SZCZĘK 0,6MM, DŁ. 200MM | BD840R |  |  | 2 | 719 | 776.52 | 1553.04 |  | ZP/06/25/14 z dn. 26.11.2014 r.
180 |  |  | 04.07.2016 | Aesculap Chifa Sp. z o.o. | MIKROPENSETA BAGNETOWA TYP YASARGIL, SZER. SZCZĘK 0,9MM, DŁ. 200MM | BD841R |  |  | 2 | 719 | 776.52 | 1553.04 |  | ZP/06/25/14 z dn. 26.11.2014 r.
181 |  |  | 04.07.2016 | Aesculap Chifa Sp. z o.o. | MIKROPENSETA BAGNETOWA TYP YASARGIL, SZER. SZCZĘK 0,6MM, DŁ. 220MM | BD845R |  |  | 2 | 825 | 891 | 1782 |  | ZP/06/25/14 z dn. 26.11.2014 r.
182 |  |  | 04.07.2016 | Aesculap Chifa Sp. z o.o. | MIKROPENSETA BAGNETOWA TYP YASARGIL, SZER. SZCZĘK 0,9MM, DŁ. 220MM | BD846R |  |  | 2 | 825 | 891 | 1782 |  | ZP/06/25/14 z dn. 26.11.2014 r.
183 |  |  | 04.07.2016 | Aesculap Chifa Sp. z o.o. | MIKROPENSETA YASARGIL,0,6MM,240MM | BD850R |  |  | 1 | 879 | 949.32 | 949.32 |  | ZP/06/25/14 z dn. 26.11.2014 r.
184 |  |  | 04.07.2016 | Aesculap Chifa Sp. z o.o. | MIKROPENSETA YASARGIL,0,9MM,240MM | BD851R |  |  | 1 | 879 | 949.32 | 949.32 |  | ZP/06/25/14 z dn. 26.11.2014 r.
185 |  |  | 04.07.2016 | Aesculap Chifa Sp. z o.o. | PINCETA BAGNETOWA ANATOMICZNA TYP JANSEN DŁ.160 MM | BD880R |  |  | 3 | 131 | 141.48 | 424.44 |  | ZP/06/25/14 z dn. 26.11.2014 r.
186 |  |  | 04.07.2016 | Aesculap Chifa Sp. z o.o. | PINCETA BAGNETOWA TYP GRUENWALD DŁUGOŚĆ 200 MM | BD883R |  |  | 6 | 188 | 203.04 | 1218.24 |  | ZP/06/25/14 z dn. 26.11.2014 r.
187 |  |  | 04.07.2016 | Aesculap Chifa Sp. z o.o. | KLESZCZYKI DO OPATRUNKÓW PROSTE TYP MAIER DŁUGOŚĆ 265 MM Z ZAMKIEM SZEROKOŚĆ SZCZĘKI 7 MM SKOK ZĄBKÓW 1,25 MM | BF058R |  |  | 1 | 174 | 187.92 | 187.92 |  | ZP/06/25/14 z dn. 26.11.2014 r.
188 |  |  | 04.07.2016 | Aesculap Chifa Sp. z o.o. | KLESZCZE DO MATERIAŁÓW OPATRUNKOWYCH TYP MAIER DŁUGOŚĆ 265 MM 10 1/2" ODGIĘTE SZEROKOŚĆ SZCZĘKI 7 MM SKOK ZĄBKÓW 1,25 MM | BF059R |  |  | 8 | 182 | 196.56 | 1572.48 |  | ZP/06/25/14 z dn. 26.11.2014 r.
189 |  |  | 04.07.2016 | Aesculap Chifa Sp. z o.o. | SZCZYP.DO PRZEMYW.AESCULAP PROSTE 220MM | BF060R |  |  | 2 | 195 | 210.6 | 421.2 |  | ZP/06/25/14 z dn. 26.11.2014 r.
190 |  |  | 04.07.2016 | Aesculap Chifa Sp. z o.o. | SZCZYP.DO PRZEMYW.AESCULAP ZAKRZ.220MM | BF061R |  |  | 3 | 205 | 221.4 | 664.2 |  | ZP/06/25/14 z dn. 26.11.2014 r.
191 |  |  | 04.07.2016 | Aesculap Chifa Sp. z o.o. | SPINAK DO SERWET TYP BACKHAUS DŁ. 90 MM 3 1/2'' ODGIĘTY 55 STOPNI ROZSTAW SZCZĘK 12 MM | BF431R |  |  | 6 | 93 | 100.44 | 602.64 |  | ZP/06/25/14 z dn. 26.11.2014 r.
192 |  |  | 04.07.2016 | Aesculap Chifa Sp. z o.o. | SPINAK DO SERWET TYP BACKHAUS DŁ. 110 MM 4 3/8'' ODGIĘTY 50 STOPNI ROZSTAW SZCZĘK 14 MM | BF432R |  |  | 38 | 100 | 108 | 4104 |  | ZP/06/25/14 z dn. 26.11.2014 r.
193 |  |  | 04.07.2016 | Aesculap Chifa Sp. z o.o. | ZACISK OPATRUNKOWY TYP BACKHAUS ODGIĘTY DŁUGOŚĆ 80 MM ŁĄCZĄNY ŚRUBĄ | BF436R |  |  | 6 | 120 | 129.6 | 777.6 |  | ZP/06/25/14 z dn. 26.11.2014 r.
194 |  |  | 04.07.2016 | Aesculap Chifa Sp. z o.o. | ZACISK OPATRUNKOWY TYP BACKHAUS ODGIĘTY DŁUGOŚĆ 105 MM ŁĄCZĄNY ŚRUBĄ | BF437R |  |  | 6 | 126 | 136.08 | 816.48 |  | ZP/06/25/14 z dn. 26.11.2014 r.
195 |  |  | 04.07.2016 | Aesculap Chifa Sp. z o.o. | ZACISK OPATRUNKOWY TYP BACKHAUS-KOCHER ODGIĘTY DŁUGOŚĆ 135 MM | BF444R |  |  | 4 | 131 | 141.48 | 565.92 |  | ZP/06/25/14 z dn. 26.11.2014 r.
196 |  |  | 04.07.2016 | Aesculap Chifa Sp. z o.o. | ZACISK OPATRUNKOWY DO PAPIERU DŁUGOŚĆ 115 MM ODGIĘTY ROZSTAW SZCZĘK 19,5 MM JEDEN KONIEC SZCZĘK KIELICHOWATY DRUGI KULISTY | BF465R |  |  | 22 | 129 | 139.32 | 3065.04 |  | ZP/06/25/14 z dn. 26.11.2014 r.
197 |  |  | 04.07.2016 | Aesculap Chifa Sp. z o.o. | RAMKA DO STERYLIZACJI NARZĘDZI DŁUGOŚĆ. 100 MM 4" / szczypczyki sterylizacyjne | BF491R |  |  | 72 | 36 | 38.88 | 2799.36 |  | ZP/06/25/14 z dn. 26.11.2014 r.
198 |  |  | 04.07.2016 | Aesculap Chifa Sp. z o.o. | KLESZCZYKI NACZYNIOWE TYP BABY-MOSQUITO (HARTMANN) ODGIĘTE BEZ ZĄBKÓW DŁ.100MM | BH105R |  |  | 95 | 113 | 122.04 | 11593.8 |  | ZP/06/25/14 z dn. 26.11.2014 r.
199 |  |  | 04.07.2016 | Aesculap Chifa Sp. z o.o. | KLESZCZYKI NACZYNIOWE DELIKATNE TYP MICRO-HALSTED BEZ ZĄBKA ODGIĘTE DŁ. 125MM SKOK ZĄBKÓW 0,5 MM | BH109R |  |  | 3 | 113 | 122.04 | 366.12 |  | ZP/06/25/14 z dn. 26.11.2014 r.
200 |  |  | 04.07.2016 | Aesculap Chifa Sp. z o.o. | KLESZCZYKI NACZYNIOWE DELIKATNE TYP HALSTED-MOSQUITO BEZ ZĄBKA ODGIĘTE DŁ. 125MM SKOK ZĄBKÓW 0,6 MM. | BH111R |  |  | 24 | 98 | 105.84 | 2540.16 |  | ZP/06/25/14 z dn. 26.11.2014 r.
201 |  |  | 04.07.2016 | Aesculap Chifa Sp. z o.o. | KLESZCZYKI NACZYNIOWE DELIKATNE TYP MICRO-HALSTED 1X2 ZĄBKI PROSTE DŁ. 125MM 5'' SKOK ZĄBKÓW 0,5 MM | BH118R |  |  | 2 | 118 | 127.44 | 254.88 |  | ZP/06/25/14 z dn. 26.11.2014 r.
202 |  |  | 04.07.2016 | Aesculap Chifa Sp. z o.o. | KLESZCZYKI NACZYNIOWE DELIKATNE TYP HALSTED PROSTE 1X2 ZĄBKI DŁ. 125 MM 5'' SKOK ZĄBKÓW 0,6 MM | BH120R |  |  | 50 | 100 | 108 | 5400 |  | ZP/06/25/14 z dn. 26.11.2014 r.
203 |  |  | 04.07.2016 | Aesculap Chifa Sp. z o.o. | KLESZCZYKI NACZYNIOWE TYP PROVIDENCE-HOSPITAL ZAKRZYWIONE SKOK ZĄBKÓW 0,7 MMDŁ. 140 MM | BH131R |  |  | 2 | 112 | 120.96 | 241.92 |  | ZP/06/25/14 z dn. 26.11.2014 r.
204 |  |  | 04.07.2016 | Aesculap Chifa Sp. z o.o. | KLESZ.NACZ.DANDY ZAKRZ.BOCZNIE 140MM | BH139R |  |  | 36 | 229 | 247.32 | 8903.52 |  | ZP/06/25/14 z dn. 26.11.2014 r.
205 |  |  | 04.07.2016 | Aesculap Chifa Sp. z o.o. | KLESZCZYKI NACZYNIOWE TYP BAYBY-CEILE (PEAN) ZAKRZYWIONE DŁ.140MM. | BH141R |  |  | 2 | 110 | 118.8 | 237.6 |  | ZP/06/25/14 z dn. 26.11.2014 r.
206 |  |  | 04.07.2016 | Aesculap Chifa Sp. z o.o. | KLESZCZYKI NACZYNIOWE DELIKATNE TYP CRILE ZAKRZYWIONE SKOK ZĄBKÓW 0,7 MM DŁ. 160 MM | BH167R |  |  | 6 | 105 | 113.4 | 680.4 |  | ZP/06/25/14 z dn. 26.11.2014 r.
207 |  |  | 04.07.2016 | Aesculap Chifa Sp. z o.o. | KLESZCZYKI NACZYNIOWE TYP ADSON ODGIĘTE DŁUGOŚĆ 185 MM DELIKATNE | BH201R |  |  | 1 | 189 | 204.12 | 204.12 |  | ZP/06/25/14 z dn. 26.11.2014 r.
208 |  |  | 04.07.2016 | Aesculap Chifa Sp. z o.o. | KLESZCZYKI NACZYNIOWE TYP HEISS PROSTE DŁUGOŚĆ 200 MM DELIKATNE KOŃCÓWKA ROBOCZA 1X2 ZĄBKI SKOK ZĄBKÓW 0,7MM | BH216R |  |  | 2 | 268 | 289.44 | 578.88 |  | ZP/06/25/14 z dn. 26.11.2014 r.
209 |  |  | 04.07.2016 | Aesculap Chifa Sp. z o.o. | KLESZCZYKI NACZYNIOWE TYP PEAN PROSTE DŁUGOŚĆ 140 MM SKOK ZĄBKÓW 0,9 MM | BH424R |  |  | 4 | 97 | 104.76 | 419.04 |  | ZP/06/25/14 z dn. 26.11.2014 r.
210 |  |  | 04.07.2016 | Aesculap Chifa Sp. z o.o. | KLESZCZYKI NACZYNIOWE TYP ROCHESTER-PEAN ODGIĘTE DŁUGOŚĆ 160 MM SKOK ZĄBKÓW 0,9 MM | BH443R |  |  | 6 | 111 | 119.88 | 719.28 |  | ZP/06/25/14 z dn. 26.11.2014 r.
211 |  |  | 04.07.2016 | Aesculap Chifa Sp. z o.o. | KLESZCZYKI NACZYNIOWE TYP ROCHESTER-OCHSNER PROSTE 1X2 ZĄBKI DŁ.140MM. | BH618R |  |  | 4 | 103 | 111.24 | 444.96 |  | ZP/06/25/14 z dn. 26.11.2014 r.
212 |  |  | 04.07.2016 | Aesculap Chifa Sp. z o.o. | KLESZCZYKI NACZYNIOWE TYP KOCHER-OCHSNER 1X2 ZĄBKI PROSTE DŁ.160MM SKOK ZĄBKÓW 0,9 MM | BH642R |  |  | 4 | 107 | 115.56 | 462.24 |  | ZP/06/25/14 z dn. 26.11.2014 r.
213 |  |  | 04.07.2016 | Aesculap Chifa Sp. z o.o. | KLESZCZYKI NACZYNIOWE TYP KOCHER-OCHSNER 1X2 ZĄBKI PROSTE SKOK ZĄBKÓW 0,9 MM DŁ.200 MM | BH646R |  |  | 2 | 158 | 170.64 | 341.28 |  | ZP/06/25/14 z dn. 26.11.2014 r.
214 |  |  | 04.07.2016 | Aesculap Chifa Sp. z o.o. | KLESZCZYKI PREPARACYJNE I DO PODWIĄZEK TYP MICRO-ADSON ODGIĘTE DŁ. 140 MM 5 1/2'' SKOK ZĄBKÓW 0,5 MM | BJ008R |  |  | 2 | 303 | 327.24 | 654.48 |  | ZP/06/25/14 z dn. 26.11.2014 r.
215 |  |  | 04.07.2016 | Aesculap Chifa Sp. z o.o. | KLESZCZYKI PREPARACYJNE I DO PODWIĄZEK TYP BABY-OVERHOLT ODGIĘTE DŁ. 135 MM 5 1/4 SKOK ZĄBKÓW 0,9 MM | BJ009R |  |  | 2 | 254 | 274.32 | 548.64 |  | ZP/06/25/14 z dn. 26.11.2014 r.
216 |  |  | 04.07.2016 | Aesculap Chifa Sp. z o.o. | KLESZCZYKI PREPARACYJNE I DO PODWIĄZEK TYP BABY-MIXTER ODGIĘTE DŁ. 140 MM 5 1/2'' SKOK ZĄBKÓW 0,5 MM | BJ011R |  |  | 12 | 240 | 259.2 | 3110.4 |  | ZP/06/25/14 z dn. 26.11.2014 r.
217 |  |  | 04.07.2016 | Aesculap Chifa Sp. z o.o. | KLESZCZYKI PREPARACYJNE I DO PODWIĄZEK TYP BABY-ADSON ODGIĘTE DŁ. 140 MM 5 1/2'' SKOK ZĄBKÓW 0,7 MM | BJ013R |  |  | 15 | 254 | 274.32 | 4114.8 |  | ZP/06/25/14 z dn. 26.11.2014 r.
218 |  |  | 04.07.2016 | Aesculap Chifa Sp. z o.o. | KLESZCZYKI PREPARACYJNE TYP OVERHOLT-GEISSENDOERFER ODGIĘTE DŁUGOŚĆ 210MM FIGURA 1 SKOK ZĄBKÓW 0,7 M | BJ021R |  |  | 2 | 268 | 289.44 | 578.88 |  | ZP/06/25/14 z dn. 26.11.2014 r.
219 |  |  | 04.07.2016 | Aesculap Chifa Sp. z o.o. | KLESZCZYKI PREPARACYJNE I DO PODWIĄZEK TYP OVERHOLT-GEISSENDOERFER ODGIĘTE DŁ. 275 MM 10 3/4'' SKOK ZĄBKÓW 0,7 MM | BJ033R |  |  | 1 | 462 | 498.96 | 498.96 |  | ZP/06/25/14 z dn. 26.11.2014 r.
220 |  |  | 04.07.2016 | Aesculap Chifa Sp. z o.o. | KLESZCZE PREPARACYJNE ZENKER,ZAKRZYWIONE DŁ 290 MM | BJ048R |  |  | 1 | 537 | 579.96 | 579.96 |  | ZP/06/25/14 z dn. 26.11.2014 r.
221 |  |  | 04.07.2016 | Aesculap Chifa Sp. z o.o. | KLESZCZE PREPARACYJNE TYP OVERHOLT, DELIKATNE, FIG. 1, DŁ. 210 MM | BJ081R |  |  | 14 | 444 | 479.52 | 6713.28 |  | ZP/06/25/14 z dn. 26.11.2014 r.
222 |  |  | 04.07.2016 | Aesculap Chifa Sp. z o.o. | KLESZCZE PREPARACYJNE TYP OVERHOLT ,DELIKATNE DŁ 294 MM | BJ090R |  |  | 1 | 537 | 579.96 | 579.96 |  | ZP/06/25/14 z dn. 26.11.2014 r.
223 |  |  | 04.07.2016 | Aesculap Chifa Sp. z o.o. | KLESZCZYKI PREPARACYJNE TYP GEMINI ZAKRZYWIONE SKOK ZĄBKÓW 0,6 MM DŁ. 130 MM | BJ100R |  |  | 12 | 182 | 196.56 | 2358.72 |  | ZP/06/25/14 z dn. 26.11.2014 r.
224 |  |  | 04.07.2016 | Aesculap Chifa Sp. z o.o. | KLESZ.PREP.GEMINI 180MM | BJ102R |  |  | 42 | 244 | 263.52 | 11067.84 |  | ZP/06/25/14 z dn. 26.11.2014 r.
225 |  |  | 04.07.2016 | Aesculap Chifa Sp. z o.o. | KLESZCZYKI PREPARACYJNE I DO PODWIAZEK TYP GEMINI DŁ.280MM. | BJ106R |  |  | 1 | 398 | 429.84 | 429.84 |  | ZP/06/25/14 z dn. 26.11.2014 r.
226 |  |  | 04.07.2016 | Aesculap Chifa Sp. z o.o. | KLESZCZYKI DO OTRZEWNEJ TYP MIKULICZ ODGIĘTE DŁUGOŚĆ 205 MM KOŃCÓWKA ROBOCZA 1X2 ZĄBKI | BJ313R |  |  | 3 | 277 | 299.16 | 897.48 |  | ZP/06/25/14 z dn. 26.11.2014 r.
227 |  |  | 04.07.2016 | Aesculap Chifa Sp. z o.o. | PUDEŁKO WEWNETRZNE TYLKO DO BL930R | BL931R |  |  | 4 | 79 | 85.32 | 341.28 |  | ZP/06/25/14 z dn. 26.11.2014 r.
228 |  |  | 04.07.2016 | Aesculap Chifa Sp. z o.o. | PUDEŁKO WEWNETRZNE TYLKO DO BL932R | BL933R |  |  | 2 | 206 | 222.48 | 444.96 |  | ZP/06/25/14 z dn. 26.11.2014 r.
229 |  |  | 04.07.2016 | Aesculap Chifa Sp. z o.o. | IGŁOTRZYMACZ TYP DERF Z TWARDĄ WKŁADKĄ SZCZĘKI NACIĘCIA KRZYŻOWE 0,4 MM DŁ. 115 MM UCHA ZŁOCONE | BM008R |  |  | 6 | 469 | 506.52 | 3039.12 |  | ZP/06/25/14 z dn. 26.11.2014 r.
230 |  |  | 04.07.2016 | Aesculap Chifa Sp. z o.o. | IMADŁO CHIRURGICZNE Z TWARDĄ WKŁADKĄ TYP CONVERSE DŁ.130MM.NACIĘCIA KRZYZOWE 0,2MM UCHA ZŁOCONE. | BM011R |  |  | 2 | 395 | 426.6 | 853.2 |  | ZP/06/25/14 z dn. 26.11.2014 r.
231 |  |  | 04.07.2016 | Aesculap Chifa Sp. z o.o. | IMADŁO CHIRURGICZNE TYP BABY-CRILE-WOOD DŁ. 150 MM Z TWARDĄ WKŁADKĄ SZCZĘKI DELIKATNE NACIĘCIA KRZYŻOWE 0,4 MM UCHA ZŁOCONE. | BM013R |  |  | 8 | 356 | 384.48 | 3075.84 |  | ZP/06/25/14 z dn. 26.11.2014 r.
232 |  |  | 04.07.2016 | Aesculap Chifa Sp. z o.o. | IMADŁO CHIRURGICZNE TYP CRILLE-WOOD Z ZAPADKĄ DŁUGOŚĆ 145 MM CZĘŚĆ ROBOCZA Z TWARDĄ WKŁADKĄ SZCZĘKI ZĄBKOWANE KRZYŻOWO SKOK 0,4 MM | BM016R |  |  | 6 | 356 | 384.48 | 2306.88 |  | ZP/06/25/14 z dn. 26.11.2014 r.
233 |  |  | 04.07.2016 | Aesculap Chifa Sp. z o.o. | IGŁOTRZYMACZ Z TWARDĄ WKŁADKĄ SZCZĘKI DELIKATNE NACIĘCIA KRZYŻOWE 0,2 MM DŁ. 180 MM UCHA ZŁOCONE | BM025R |  |  | 13 | 482 | 520.56 | 6767.28 |  | ZP/06/25/14 z dn. 26.11.2014 r.
234 |  |  | 04.07.2016 | Aesculap Chifa Sp. z o.o. | IMADŁO CHIRURGICZNE Z ZAPADKĄ DŁUGOŚĆ 200 MM CZĘŚĆ ROBOCZA Z TWARDĄ WKŁADKĄ SZCZĘKI ZĄBKOWANE KRZYŻOWO SKOK 0,2 MM BARDZO SMUKŁE | BM026R |  |  | 1 | 527 | 569.16 | 569.16 |  | ZP/06/25/14 z dn. 26.11.2014 r.
235 |  |  | 04.07.2016 | Aesculap Chifa Sp. z o.o. | IGŁOTRZYMACZ TYP DE BAKEY Z TWARDĄ WKŁADKĄ SZCZĘKI NACIĘCIA KRZYŻOWE 0,4 MM DŁ. 150 MM UCHA ZŁOCONE | BM032R |  |  | 2 | 408 | 440.64 | 881.28 |  | ZP/06/25/14 z dn. 26.11.2014 r.
236 |  |  | 04.07.2016 | Aesculap Chifa Sp. z o.o. | IMADŁO CHIRURGICZNE TYP DE'BEKEY Z ZAPADKĄ DŁUGOŚĆ 180 MM CZĘŚĆ ROBOCZA Z TWARDĄ WKŁADKĄ SZCZĘKI ZĄBKOWANE KRZYŻOWO SKOK 0,4 MM | BM035R |  |  | 9 | 362 | 390.96 | 3518.64 |  | ZP/06/25/14 z dn. 26.11.2014 r.
237 |  |  | 04.07.2016 | Aesculap Chifa Sp. z o.o. | IMADŁO CHIR.DE'BAKEY 305MM | BM040R |  |  | 1 | 516 | 557.28 | 557.28 |  | ZP/06/25/14 z dn. 26.11.2014 r.
238 |  |  | 04.07.2016 | Aesculap Chifa Sp. z o.o. | IMADŁO CHIRURGICZNE Z TWARDĄ WKŁADKĄ TYP WANGENSTEEN DŁ.275MM.SZCZEKI Z NACIĘCIAMI KRZYŻOWYMI 0,5MM. UCHA ZŁOCONE. | BM042R |  |  | 1 | 510 | 550.8 | 550.8 |  | ZP/06/25/14 z dn. 26.11.2014 r.
239 |  |  | 04.07.2016 | Aesculap Chifa Sp. z o.o. | IMADŁO CHIRURGICZNE TYP HEGAR-MAYO DŁ.185MM Z TWARDĄ WKŁADKĄ SZCZĘKI ZNACIĘCIAMI KRZYŻOWYMI 0,5 MM. UCHA ZŁOCONE. | BM066R |  |  | 4 | 336 | 362.88 | 1451.52 |  | ZP/06/25/14 z dn. 26.11.2014 r.
240 |  |  | 04.07.2016 | Aesculap Chifa Sp. z o.o. | IMADŁO CHIRURGICZNE TYP HEGAR-MAYO Z ZAPADKĄ DŁUGOŚĆ 205 MM CZĘŚĆ ROBOCZA Z TWARDĄ WKŁADKĄ SZCZĘKI ZĄBKOWANE KRZYŻOWO SKOK 0,5 MM | BM067R |  |  | 2 | 356 | 384.48 | 768.96 |  | ZP/06/25/14 z dn. 26.11.2014 r.
241 |  |  | 04.07.2016 | Aesculap Chifa Sp. z o.o. | IGŁOTRZYMACZ TYP MAYO-HEGAR DŁ. 150 MM 6'' SZCZĘKI Z KANAŁKIEM NACIĘCIA KRZYŻOWE 0,5 MM | BM235R |  |  | 4 | 109 | 117.72 | 470.88 |  | ZP/06/25/14 z dn. 26.11.2014 r.
242 |  |  | 04.07.2016 | Aesculap Chifa Sp. z o.o. | IMADŁO CHIRURGICZNE TYP HEGAR-MAYO DŁUGOŚĆ 200 MM Z ZAPADKA DOLNA SZCZĘKI PROSTE Z NACIĘCIAMI KRZYŻOWYMI 0,5 MM I KANALIKIEM | BM237R |  |  | 2 | 130 | 140.4 | 280.8 |  | ZP/06/25/14 z dn. 26.11.2014 r.
243 |  |  | 04.07.2016 | Aesculap Chifa Sp. z o.o. | IMADŁO CHIR.WANGENSTEEN 275MM | BM272R |  |  | 1 | 396 | 427.68 | 427.68 |  | ZP/06/25/14 z dn. 26.11.2014 r.
244 |  |  | 04.07.2016 | Aesculap Chifa Sp. z o.o. | PUS.W ŚR.PROW.SOND.KOCHER Z OTW.11/150MM | BM911R |  |  | 8 | 247 | 266.76 | 2134.08 |  | ZP/06/25/14 z dn. 26.11.2014 r.
245 |  |  | 04.07.2016 | Aesculap Chifa Sp. z o.o. | ZGŁĘBNIK ROWKOWY (SONDA) PROSTA DŁ.130MM. | BN003R |  |  | 11 | 44 | 47.52 | 522.72 |  | ZP/06/25/14 z dn. 26.11.2014 r.
246 |  |  | 04.07.2016 | Aesculap Chifa Sp. z o.o. | ZGŁĘBNIK GŁÓWKOWY (SONDA GŁÓWKOWA) DWUSTRONNY ŚREDNICA GŁÓWKI 1,0 MM DŁ. 145 MM. | BN104R |  |  | 23 | 22 | 23.76 | 546.48 |  | ZP/06/25/14 z dn. 26.11.2014 r.
247 |  |  | 04.07.2016 | Aesculap Chifa Sp. z o.o. | IGŁA TYP REDON FIGURA 8 ODGIĘTA 25 STOPNI OSTRZE NOŻOWE DŁUGOŚĆ 20 MM ŚREDNICA 3 MM DŁUGOŚĆ CAŁKOWITA 190 MM | BN902R |  |  | 1 | 42 | 45.36 | 45.36 |  | ZP/06/25/14 z dn. 26.11.2014 r.
248 |  |  | 04.07.2016 | Aesculap Chifa Sp. z o.o. | IGŁA TYP REDON FIGURA 10 ODGIĘTA 25 STOPNI OSTRZE NOŻOWE DŁUGOŚĆ 25 MM ŚREDNICA 3,35 MM DŁUGOŚĆ CAŁKOWITA 190 MM | BN903R |  |  | 1 | 42 | 45.36 | 45.36 |  | ZP/06/25/14 z dn. 26.11.2014 r.
249 |  |  | 04.07.2016 | Aesculap Chifa Sp. z o.o. | IGŁA TYP REDON FIGURA 12 ODGIĘTA 25 STOPNI OSTRZE NOŻOWE DŁUGOŚĆ 25 MM ŚREDNICA 4 MM DŁUGOŚĆ CAŁKOWITA 190 MM | BN904R |  |  | 1 | 42 | 45.36 | 45.36 |  | ZP/06/25/14 z dn. 26.11.2014 r.
250 |  |  | 04.07.2016 | Aesculap Chifa Sp. z o.o. | HAK DO RAN TYP BABY-SENN-MILLER DŁ. 155 MM 6 1/8'' DWUSTRONNY 3 ZĘBNY TĘPY SZER. 8 MM / ŁOPATA SZER. 7 MM X DŁ. 24 MM | BT007R |  |  | 6 | 96 | 103.68 | 622.08 |  | ZP/06/25/14 z dn. 26.11.2014 r.
251 |  |  | 04.07.2016 | Aesculap Chifa Sp. z o.o. | HAK OPERACYJNY TYP SENN-MILLER, DWUSTRONNY OSTRY DŁ 165 MM ,3 ZĘBY 8X7MM | BT008R |  |  | 4 | 134 | 144.72 | 578.88 |  | ZP/06/25/14 z dn. 26.11.2014 r.
252 |  |  | 04.07.2016 | Aesculap Chifa Sp. z o.o. | HAK OPERACYJNY TYP FARABEUF, DWUSTRONNY DŁ.125MM.ZESTAW SKŁADAJĄCY SIĘ Z DWÓCH HAKÓW. WYMIARY 22X10MM I 25X10MM ORAZ 28X12MM I 32X12MM. | BT020R |  |  | 4 | 64 | 69.12 | 276.48 |  | ZP/06/25/14 z dn. 26.11.2014 r.
253 |  |  | 04.07.2016 | Aesculap Chifa Sp. z o.o. | HACZYK DO NERWÓW TYP CUSHING,ODGIĘTY POD KĄTEM 90°, ZAKOŃCZONY OLIWKĄ O ŚR. 4MM, DŁ.190MM | BT082R |  |  | 2 | 158 | 170.64 | 341.28 |  | ZP/06/25/14 z dn. 26.11.2014 r.
254 |  |  | 04.07.2016 | Aesculap Chifa Sp. z o.o. | SONDA TYPU CASPAR ZAKOŃCZONA KULKĄ ZAGIĘTA POD KĄTEM 90 STOPNI KRÓTKA DŁ CAŁKOWITA 245 MM | BT088R |  |  | 3 | 344 | 371.52 | 1114.56 |  | ZP/06/25/14 z dn. 26.11.2014 r.
255 |  |  | 04.07.2016 | Aesculap Chifa Sp. z o.o. | SONDA TYPU CASPAR ZAKOŃCZONA KULKĄ ZAGIĘTA POD KĄTEM 90 STOPNI ŚREDNIA DŁ CAŁKOWITA 245 MM | BT089R |  |  | 3 | 344 | 371.52 | 1114.56 |  | ZP/06/25/14 z dn. 26.11.2014 r.
256 |  |  | 04.07.2016 | Aesculap Chifa Sp. z o.o. | SONDA TYPU CASPAR ZAKOŃCZONA KULKĄ ZAGIĘTA POD KĄTEM 90 STOPNI DŁUGA DŁ CAŁKOWITA 245 MM | BT090R |  |  | 3 | 344 | 371.52 | 1114.56 |  | ZP/06/25/14 z dn. 26.11.2014 r.
257 |  |  | 04.07.2016 | Aesculap Chifa Sp. z o.o. | SONDA TYPU CASPAR ZAKOŃCZONA KULKĄ ŁAMANY KONIEC ZAGIĘTA POD KĄTEM 90 STOPNI K DŁ CAŁKOWITA 245 MM | BT091R |  |  | 3 | 375 | 405 | 1215 |  | ZP/06/25/14 z dn. 26.11.2014 r.
258 |  |  | 04.07.2016 | Aesculap Chifa Sp. z o.o. | HACZYK OPERACYJNY O DELIKATNEJ MODYFIKACJI DWU ZĘBNY OSTRY 5,0X4,2MM DŁ.165MM. | BT112R |  |  | 2 | 102 | 110.16 | 220.32 |  | ZP/06/25/14 z dn. 26.11.2014 r.
259 |  |  | 04.07.2016 | Aesculap Chifa Sp. z o.o. | HACZYK OPERACYJNY O DELIKATNEJ MODYFIKACJI TRZY ZĘBNY OSTRY 5,0X7,0MM DŁ.165MM. | BT113R |  |  | 1 | 125 | 135 | 135 |  | ZP/06/25/14 z dn. 26.11.2014 r.
260 |  |  | 04.07.2016 | Aesculap Chifa Sp. z o.o. | HACZYK OPERACYJNY I DO TCHAWICY 3 ZĘBNY, OSTRY 7,5X10 MM DŁ.165 MM | BT123R |  |  | 1 | 125 | 135 | 135 |  | ZP/06/25/14 z dn. 26.11.2014 r.
261 |  |  | 04.07.2016 | Aesculap Chifa Sp. z o.o. | HAK OPERACYJNY TYP LANGENBECK-GREEN 6X24 MM DŁ. 160 MM | BT178R |  |  | 1 | 203 | 219.24 | 219.24 |  | ZP/06/25/14 z dn. 26.11.2014 r.
262 |  |  | 04.07.2016 | Aesculap Chifa Sp. z o.o. | HAK OPERAC.STRANDELL-STILLEZ.KOW.15X6MM | BT181R |  |  | 1 | 201 | 217.08 | 217.08 |  | ZP/06/25/14 z dn. 26.11.2014 r.
263 |  |  | 04.07.2016 | Aesculap Chifa Sp. z o.o. | HAK OPERACYJ.KOENIG 12X16MM 178MM | BT183R |  |  | 6 | 182 | 196.56 | 1179.36 |  | ZP/06/25/14 z dn. 26.11.2014 r.
264 |  |  | 04.07.2016 | Aesculap Chifa Sp. z o.o. | HAK OPERACYJNY TYP CUSHING 10X13MM DŁUGOŚĆ 205 MM | BT184R |  |  | 1 | 171 | 184.68 | 184.68 |  | ZP/06/25/14 z dn. 26.11.2014 r.
265 |  |  | 04.07.2016 | Aesculap Chifa Sp. z o.o. | HAK OPERACYJNY TYP VOLKMANN, 4 ZĘBY, PÓŁOSTRY DŁ 220 MM. | BT260R |  |  | 4 | 216 | 233.28 | 933.12 |  | ZP/06/25/14 z dn. 26.11.2014 r.
266 |  |  | 04.07.2016 | Aesculap Chifa Sp. z o.o. | HAK OPERACYJNY 23X8 MM PRZEKRÓJ PROSTOKĄTNY DŁ. 210 MM | BT340R |  |  | 12 | 265 | 286.2 | 3434.4 |  | ZP/06/25/14 z dn. 26.11.2014 r.
267 |  |  | 04.07.2016 | Aesculap Chifa Sp. z o.o. | HAK OPERACYJNY TYP KOCHER-LANGENBECK 25X6 MM PRZEKRÓJ PROSTOKĄTNY DŁUGOŚĆ 215 MM | BT354R |  |  | 2 | 252 | 272.16 | 544.32 |  | ZP/06/25/14 z dn. 26.11.2014 r.
268 |  |  | 04.07.2016 | Aesculap Chifa Sp. z o.o. | HAK OPERACYJNY TYP KOCHER-LANGENBECK 35X8 MM PRZEKRÓJ PROSTOKĄTNY DŁUGOŚĆ 215 MM | BT356R |  |  | 2 | 252 | 272.16 | 544.32 |  | ZP/06/25/14 z dn. 26.11.2014 r.
269 |  |  | 04.07.2016 | Aesculap Chifa Sp. z o.o. | HAK OPERACYJNY TYP KOCHER-LANGENBECK, 35X15 MM. DŁ. 215 MM. | BT358R |  |  | 16 | 252 | 272.16 | 4354.56 |  | ZP/06/25/14 z dn. 26.11.2014 r.
270 |  |  | 04.07.2016 | Aesculap Chifa Sp. z o.o. | HAK OPERACYJNY KOCHER, 36 X 20 MM,DŁ. 230 MM. | BT459R |  |  | 24 | 359 | 387.72 | 9305.28 |  | ZP/06/25/14 z dn. 26.11.2014 r.
271 |  |  | 04.07.2016 | Aesculap Chifa Sp. z o.o. | HAK OPERACYJNY TYP KRAEMER 66X10 DŁUGOŚĆ 210 MM | BT464R |  |  | 1 | 517 | 558.36 | 558.36 |  | ZP/06/25/14 z dn. 26.11.2014 r.
272 |  |  | 04.07.2016 | Aesculap Chifa Sp. z o.o. | HAK OPERACYJNY TYP CASPAR 67X17 DŁUGOŚĆ 210 MM | BT465R |  |  | 3 | 517 | 558.36 | 1675.08 |  | ZP/06/25/14 z dn. 26.11.2014 r.
273 |  |  | 04.07.2016 | Aesculap Chifa Sp. z o.o. | HAK OPERACYJNY TYP RICHARDSON-EASTMAN ZESTAW DWÓCH HAKÓW 38X37 22X21 MM I 64X43 29X30 MM | BT470R |  |  | 2 | 378 | 408.24 | 816.48 |  | ZP/06/25/14 z dn. 26.11.2014 r.
274 |  |  | 04.07.2016 | Aesculap Chifa Sp. z o.o. | HAK OPERACYJNY TYP RICHARDSON 23X20 MM DŁUGOŚĆ 240 MM | BT475R |  |  | 1 | 261 | 281.88 | 281.88 |  | ZP/06/25/14 z dn. 26.11.2014 r.
275 |  |  | 04.07.2016 | Aesculap Chifa Sp. z o.o. | HAK OPERACYJNY TYP RICHARDSON 30X29 MM DŁUGOŚĆ 240 MM | BT476R |  |  | 1 | 261 | 281.88 | 281.88 |  | ZP/06/25/14 z dn. 26.11.2014 r.
276 |  |  | 04.07.2016 | Aesculap Chifa Sp. z o.o. | HAK OPERACYJNY, TYP MIKULICZ, 121X50MM DŁ.250MM. | BT622R |  |  | 1 | 458 | 494.64 | 494.64 |  | ZP/06/25/14 z dn. 26.11.2014 r.
277 |  |  | 04.07.2016 | Aesculap Chifa Sp. z o.o. | HAK OPERACYJNY BRZUSZNY TYP MIKULICZ, 147X50 MM DŁ. 250 MM . | BT623R |  |  | 1 | 522 | 563.76 | 563.76 |  | ZP/06/25/14 z dn. 26.11.2014 r.
278 |  |  | 04.07.2016 | Aesculap Chifa Sp. z o.o. | HAK BRZUSZNY KELLY 150X39MM | BT630R |  |  | 1 | 559 | 603.72 | 603.72 |  | ZP/06/25/14 z dn. 26.11.2014 r.
279 |  |  | 04.07.2016 | Aesculap Chifa Sp. z o.o. | HAK BRZUSZNY TYP FRITSCH,41X60MM, FIG.NR 3 DŁ 240 MM. | BT657R |  |  | 18 | 458 | 494.64 | 8903.52 |  | ZP/06/25/14 z dn. 26.11.2014 r.
280 |  |  | 04.07.2016 | Aesculap Chifa Sp. z o.o. | RAMA MOCUJĄCA DO STOLÓW OPERACYJNYCH | BT708R |  |  | 4 | 5750 | 6210 | 24840 |  | ZP/06/25/14 z dn. 26.11.2014 r.
281 |  |  | 04.07.2016 | Aesculap Chifa Sp. z o.o. | ŁYŻKA JELIT.I BRZUSZN.TUFFIER GIĘTK.STOZ | BT750R |  |  | 18 | 50 | 54 | 972 |  | ZP/06/25/14 z dn. 26.11.2014 r.
282 |  |  | 04.07.2016 | Aesculap Chifa Sp. z o.o. | ŁYŻKA GIĘTKA , DŁ.200X12MM | BT751R |  |  | 24 | 32 | 34.56 | 829.44 |  | ZP/06/25/14 z dn. 26.11.2014 r.
283 |  |  | 04.07.2016 | Aesculap Chifa Sp. z o.o. | ŁYŻKA JELIT.I BRZUSZN.GIĘTKA 330X30MM | BT761R |  |  | 24 | 66 | 71.28 | 1710.72 |  | ZP/06/25/14 z dn. 26.11.2014 r.
284 |  |  | 04.07.2016 | Aesculap Chifa Sp. z o.o. | HACZYK OPER.MANNERFELT MODYF.1Z.OST. | BT902R |  |  | 2 | 390 | 421.2 | 842.4 |  | ZP/06/25/14 z dn. 26.11.2014 r.
285 |  |  | 04.07.2016 | Aesculap Chifa Sp. z o.o. | HACZYK SIODELK.MANNERFELT MODYF.12X14MM | BT949R |  |  | 1 | 473 | 510.84 | 510.84 |  | ZP/06/25/14 z dn. 26.11.2014 r.
286 |  |  | 04.07.2016 | Aesculap Chifa Sp. z o.o. | ROZWIERACZ TYP WEITLANER OSTRY 3X4 ZĘBY DŁUGOŚĆ 130 MM | BV071R |  |  | 1 | 523 | 564.84 | 564.84 |  | ZP/06/25/14 z dn. 26.11.2014 r.
287 |  |  | 04.07.2016 | Aesculap Chifa Sp. z o.o. | ROZWIERACZ TYP ADSON-BABY ZAKRZYWIONY 3X4 ZĄBKI OSTRY 140 MM | BV085R |  |  | 3 | 1112 | 1200.96 | 3602.88 |  | ZP/06/25/14 z dn. 26.11.2014 r.
288 |  |  | 04.07.2016 | Aesculap Chifa Sp. z o.o. | ROZWIERACZ MOLLISON OSTRY 155MM | BV088R |  |  | 2 | 862 | 930.96 | 1861.92 |  | ZP/06/25/14 z dn. 26.11.2014 r.
289 |  |  | 04.07.2016 | Aesculap Chifa Sp. z o.o. | ROZWIERACZ WEITLANER, OSTRY 3 X 4 Z., 130 MM | BV101R |  |  | 2 | 886 | 956.88 | 1913.76 |  | ZP/06/25/14 z dn. 26.11.2014 r.
290 |  |  | 04.07.2016 | Aesculap Chifa Sp. z o.o. | ROZWIERACZ TYP WEITLANER TĘPY 3X4 ZĘBY SZEROKOŚĆ 16,5 MM DŁUGOŚC CAŁKOWITA 130 MM | BV104R |  |  | 1 | 886 | 956.88 | 956.88 |  | ZP/06/25/14 z dn. 26.11.2014 r.
291 |  |  | 04.07.2016 | Aesculap Chifa Sp. z o.o. | RETRAKTOR DO LAMINEKTOMII TYP HARVEY JACKSON 3X3 ZĘBY DŁ.280MM OSTRY | BV258R |  |  | 3 | 2209 | 2385.72 | 7157.16 |  | ZP/06/25/14 z dn. 26.11.2014 r.
292 |  |  | 04.07.2016 | Aesculap Chifa Sp. z o.o. | RETRAKTOR DO LAMINEKTOMII TYP BECKMANN-ADSON 4X4 ZĘBY OSTRY DŁ. 310MM | BV272R |  |  | 1 | 1672 | 1805.76 | 1805.76 |  | ZP/06/25/14 z dn. 26.11.2014 r.
293 |  |  | 04.07.2016 | Aesculap Chifa Sp. z o.o. | RETRAKTOR DO LAMINEKTOMII TYP ADSON 4X5 ZĘBÓW ŁAMANY PÓŁOSTRY DŁ. 320MM | BV273R |  |  | 2 | 1672 | 1805.76 | 3611.52 |  | ZP/06/25/14 z dn. 26.11.2014 r.
294 |  |  | 04.07.2016 | Aesculap Chifa Sp. z o.o. | RETRAKTOR CLOWARD DO LAMINEKTOMII SZER. 4,5MM DŁ.135MM | BV299R |  |  | 2 | 2744 | 2963.52 | 5927.04 |  | ZP/06/25/14 z dn. 26.11.2014 r.
295 |  |  | 04.07.2016 | Aesculap Chifa Sp. z o.o. | ROZWIER.OPER.I ZĘBROWY HERTZLER 20X25MM | BV512R |  |  | 2 | 1790 | 1933.2 | 3866.4 |  | ZP/06/25/14 z dn. 26.11.2014 r.
296 |  |  | 04.07.2016 | Aesculap Chifa Sp. z o.o. | PARA ŁYŻEK BOCZNYCH 37X62MM | BV551R |  |  | 2 | 334 | 360.72 | 721.44 |  | ZP/06/25/14 z dn. 26.11.2014 r.
297 |  |  | 04.07.2016 | Aesculap Chifa Sp. z o.o. | PARA ŁYŻEK BOCZNYCH 37X80MM | BV552R |  |  | 2 | 348 | 375.84 | 751.68 |  | ZP/06/25/14 z dn. 26.11.2014 r.
298 |  |  | 04.07.2016 | Aesculap Chifa Sp. z o.o. | PARA ŁYŻEK BOCZNYCH 37X98MM | BV553R |  |  | 2 | 414 | 447.12 | 894.24 |  | ZP/06/25/14 z dn. 26.11.2014 r.
299 |  |  | 04.07.2016 | Aesculap Chifa Sp. z o.o. | HAK BRZUSZNY BALFOUR | BV605R |  |  | 2 | 1527 | 1649.16 | 3298.32 |  | ZP/06/25/14 z dn. 26.11.2014 r.
300 |  |  | 04.07.2016 | Aesculap Chifa Sp. z o.o. | PODPIERACZ MIĘŚNI - RETRAKTOR DO ROZSZERZANIA MIĘŚNI, ROZM. 75MM, CZARNY | BV806R |  |  | 1 | 2696 | 2911.68 | 2911.68 |  | ZP/06/25/14 z dn. 26.11.2014 r.
301 |  |  | 04.07.2016 | Aesculap Chifa Sp. z o.o. | PODPIERACZ MIĘŚNI - RETRAKTOR DO ROZSZERZANIA MIĘŚNI, ROZM. 85MM, CZARNY | BV808R |  |  | 1 | 2696 | 2911.68 | 2911.68 |  | ZP/06/25/14 z dn. 26.11.2014 r.
302 |  |  | 04.07.2016 | Aesculap Chifa Sp. z o.o. | ZACISKI MOCUJĄCE PIERŚCIENIE I HAKI OPERACYJNE | BV822R |  |  | 4 | 987 | 1065.96 | 4263.84 |  | ZP/06/25/14 z dn. 26.11.2014 r.
303 |  |  | 04.07.2016 | Aesculap Chifa Sp. z o.o. | ELEMENT DODATKOW.DO ZACISKÓW MOCUJĄCYCH | BV823R |  |  | 4 | 267 | 288.36 | 1153.44 |  | ZP/06/25/14 z dn. 26.11.2014 r.
304 |  |  | 04.07.2016 | Aesculap Chifa Sp. z o.o. | PRĘT ZATRZASKOWY DŁ 150 MM | BV825R |  |  | 4 | 224 | 241.92 | 967.68 |  | ZP/06/25/14 z dn. 26.11.2014 r.
305 |  |  | 04.07.2016 | Aesculap Chifa Sp. z o.o. | PRZEDŁUŻENIE PRĘTA ZATRZASKOWEGO 100MM | BV826R |  |  | 4 | 212 | 228.96 | 915.84 |  | ZP/06/25/14 z dn. 26.11.2014 r.
306 |  |  | 04.07.2016 | Aesculap Chifa Sp. z o.o. | KOŃCÓWKA PRĘTA ZATRZASKOWEGO 60MM | BV827R |  |  | 4 | 201 | 217.08 | 868.32 |  | ZP/06/25/14 z dn. 26.11.2014 r.
307 |  |  | 04.07.2016 | Aesculap Chifa Sp. z o.o. | PRĘT PRZEDŁUŻAJĄCY ZAWORU 200MM GŁAD. | BV828R |  |  | 4 | 530 | 572.4 | 2289.6 |  | ZP/06/25/14 z dn. 26.11.2014 r.
308 |  |  | 04.07.2016 | Aesculap Chifa Sp. z o.o. | ZŁĄCZKA DO MOCOWANIA HAKÓW MUENSTER | BV835R |  |  | 2 | 333 | 359.64 | 719.28 |  | ZP/06/25/14 z dn. 26.11.2014 r.
309 |  |  | 04.07.2016 | Aesculap Chifa Sp. z o.o. | BLASZKA - WYMIENNA ŁOPATKA ŚRODKOWA DO ROZSZERZANIA MIĘŚNI Z ZATRZASKIEM OKRĄGŁYM , ROZM. 40MM, CZARNA | BV851R |  |  | 1 | 659 | 711.72 | 711.72 |  | ZP/06/25/14 z dn. 26.11.2014 r.
310 |  |  | 04.07.2016 | Aesculap Chifa Sp. z o.o. | BLASZKA - WYMIENNA ŁOPATKA ŚRODKOWA DO ROZSZERZANIA MIĘŚNI Z ZATRZASKIEM OKRĄGŁYM ROZM. 45MM, CZARNA | BV852R |  |  | 1 | 659 | 711.72 | 711.72 |  | ZP/06/25/14 z dn. 26.11.2014 r.
311 |  |  | 04.07.2016 | Aesculap Chifa Sp. z o.o. | BLASZKA - WYMIENNA ŁOPATKA ŚRODKOWA DO ROZSZERZANIA MIĘŚNI Z ZATRZASKIEM OKRĄGŁYM , ROZM. 50MM, CZARNA | BV853R |  |  | 1 | 659 | 711.72 | 711.72 |  | ZP/06/25/14 z dn. 26.11.2014 r.
312 |  |  | 04.07.2016 | Aesculap Chifa Sp. z o.o. | BLASZKA - WYMIENNA ŁOPATKA ŚRODKOWA DO ROZSZERZANIA MIĘŚNI Z ZATRZASKIEM OKRĄGŁYM , ROZM. 55MM, CZARNA | BV854R |  |  | 1 | 659 | 711.72 | 711.72 |  | ZP/06/25/14 z dn. 26.11.2014 r.
313 |  |  | 04.07.2016 | Aesculap Chifa Sp. z o.o. | BLASZKA - WYMIENNA ŁOPATKA ŚRODKOWA DO ROZSZERZANIA MIĘŚNI Z ZATRZASKIEM OKRĄGŁYM , ROZM. 60MM, CZARNA | BV855R |  |  | 1 | 659 | 711.72 | 711.72 |  | ZP/06/25/14 z dn. 26.11.2014 r.
314 |  |  | 04.07.2016 | Aesculap Chifa Sp. z o.o. | BLASZKA - WYMIENNA ŁOPATKA ŚRODKOWA DO ROZSZERZANIA MIĘŚNI Z ZATRZASKIEM OKRĄGŁYM , ROZM. 65MM, CZARNA | BV856R |  |  | 1 | 659 | 711.72 | 711.72 |  | ZP/06/25/14 z dn. 26.11.2014 r.
315 |  |  | 04.07.2016 | Aesculap Chifa Sp. z o.o. | BLASZKA - WYMIENNA ŁOPATKA ŚRODKOWA DO ROZSZERZANIA MIĘŚNI Z ZATRZASKIEM OKRĄGŁYM , ROZM. 70MM, CZARNA | BV857R |  |  | 1 | 688 | 743.04 | 743.04 |  | ZP/06/25/14 z dn. 26.11.2014 r.
316 |  |  | 04.07.2016 | Aesculap Chifa Sp. z o.o. | BLASZKA - WYMIENNA ŁOPATKA BOCZNA DO ROZSZERZANIA MIĘŚNI Z ZATRZASKIEM KULKOWYM, ROZM. 75MM, CZARNA | BV877R |  |  | 1 | 359 | 387.72 | 387.72 |  | ZP/06/25/14 z dn. 26.11.2014 r.
317 |  |  | 04.07.2016 | Aesculap Chifa Sp. z o.o. | BLASZKA - WYMIENNA ŁOPATKA BOCZNA DO ROZSZERZANIA MIĘŚNI Z ZATRZASKIEM KULKOWYM, ROZM. 85MM, CZARNA | BV878R |  |  | 1 | 359 | 387.72 | 387.72 |  | ZP/06/25/14 z dn. 26.11.2014 r.
318 |  |  | 04.07.2016 | Aesculap Chifa Sp. z o.o. | CLR ZESTAW ROZWIERACZA ODCINKA LĘŹWIOWEGO Z TYTANOWYMI AZUROWYMI ŁOPATKAMI O SZER. 20MM I DŁ. 35-65MM (CO 5 MM), SZER. 40MM I DŁ. 35-75MM (CO 5 MM), SZER. 60MM I DŁ. 35-85MM (CO 5 MM), W OPAKOWANIU DO TRANSPORTU I STERYLIZACJI ZESTAWU | BW120 |  |  | 1 | 26790 | 28933.2 | 28933.2 |  | ZP/06/25/14 z dn. 26.11.2014 r.
319 |  |  | 04.07.2016 | Aesculap Chifa Sp. z o.o. | RETRAKTOR SZYJNY CASPARA NA POZIOMEJ PROWADNICYZ POKRĘTŁEM BLOKUJĄCYM POZYCJĘ BRANŻ Z ROZSUWANYMI BRANŻAMI BOCZNĄ I ŚRODKOWĄ ZAOPATRZONYMI W DWA UCHWYTY Z RĘKOJEŚCIĄ WYKONANĄ Z PEEK | BW122 |  |  | 1 | 19447 | 21002.76 | 21002.76 |  | ZP/06/25/14 z dn. 26.11.2014 r.
320 |  |  | 04.07.2016 | Aesculap Chifa Sp. z o.o. | PLASTIKOWY POJEMNIK DO TRANSPORTU I STERYLIZACJI INSTRUMENTARIUM Z LOŻAMI DEDYKOWANYMI POSZCZEGÓLNYM ELEMENTOM ZESTAWU | BW125P |  |  | 1 | 6628 | 7158.24 | 7158.24 |  | ZP/06/25/14 z dn. 26.11.2014 r.
321 |  |  | 04.07.2016 | Aesculap Chifa Sp. z o.o. | TYTANOWA BOCZNA BLASZKA ROZSZERZACZA AŻUROWA, Z DROBNYM UZĘBIENIEM O WYMIARACH 24X430 MM | BW141T |  |  | 1 | 1390 | 1501.2 | 1501.2 |  | ZP/06/25/14 z dn. 26.11.2014 r.
322 |  |  | 04.07.2016 | Aesculap Chifa Sp. z o.o. | TYTANOWA BOCZNA BLASZKA ROZSZERZACZA AŻUROWA, Z DROBNYM UZĘBIENIEM O WYMIARACH 24X35 MM | BW142T |  |  | 1 | 1390 | 1501.2 | 1501.2 |  | ZP/06/25/14 z dn. 26.11.2014 r.
323 |  |  | 04.07.2016 | Aesculap Chifa Sp. z o.o. | TYTANOWA ŚRODKOWA BLASZKA ROZSZERZACZA AŻUROWA, Z DUŻYM UZĘBIENIEM O WYMIARACH 24X30 MM | BW151T |  |  | 1 | 1390 | 1501.2 | 1501.2 |  | ZP/06/25/14 z dn. 26.11.2014 r.
324 |  |  | 04.07.2016 | Aesculap Chifa Sp. z o.o. | TYTANOWA ŚRODKOWA BLASZKA ROZSZERZACZA AŻUROWA, Z DUŻYM UZĘBIENIEM O WYMIARACH 24X35 MM | BW152T |  |  | 1 | 1390 | 1501.2 | 1501.2 |  | ZP/06/25/14 z dn. 26.11.2014 r.
325 |  |  | 04.07.2016 | Aesculap Chifa Sp. z o.o. | TYTANOWA TĘPA BLASZKA ROZSZERZACZA AŻUROWA, O WYMIARACH 24X35 MM | BW162T |  |  | 1 | 1390 | 1501.2 | 1501.2 |  | ZP/06/25/14 z dn. 26.11.2014 r.
326 |  |  | 04.07.2016 | Aesculap Chifa Sp. z o.o. | TYTANOWA TĘPA BLASZKA ROZSZERZACZA AŻUROWA, O WYMIARACH 24X40 MM | BW163T |  |  | 1 | 1390 | 1501.2 | 1501.2 |  | ZP/06/25/14 z dn. 26.11.2014 r.
327 |  |  | 04.07.2016 | Aesculap Chifa Sp. z o.o. | HAK POLICZKOWY TYP DOCKHORN 55X14MM DŁ. 210MM | DO439R |  |  | 1 | 250.92 | 270.99 | 270.99 |  | ZP/06/25/14 z dn. 26.11.2014 r.
328 |  |  | 04.07.2016 | Aesculap Chifa Sp. z o.o. | RASPATOR TYP WILLIGER SZER.4,2MM DŁ 140MM. | DO510R |  |  | 1 | 78.84 | 85.15 | 85.15 |  | ZP/06/25/14 z dn. 26.11.2014 r.
329 |  |  | 04.07.2016 | Aesculap Chifa Sp. z o.o. | RASPATOR MOCNO ZAKRZYWIONY SZER.6MM | DO523R |  |  | 2 | 230.04 | 248.4432 | 496.8864 |  | ZP/06/25/14 z dn. 26.11.2014 r.
330 |  |  | 04.07.2016 | Aesculap Chifa Sp. z o.o. | RASPATOR SYMES | DO547R |  |  | 2 | 192.24 | 207.6192 | 415.2384 |  | ZP/06/25/14 z dn. 26.11.2014 r.
331 |  |  | 04.07.2016 | Aesculap Chifa Sp. z o.o. | DŁUTO EAST GRINDSTEAD /WARD/ SZER. 3MM DŁ. 180 MM | DO722R |  |  | 1 | 387.36 | 418.35 | 418.35 |  | ZP/06/25/14 z dn. 26.11.2014 r.
332 |  |  | 04.07.2016 | Aesculap Chifa Sp. z o.o. | DŁUTO EAST GRINDSTEAD /WARD/ SZER. 5MM DŁ. 180 MM | DO723R |  |  | 1 | 387.36 | 418.35 | 418.35 |  | ZP/06/25/14 z dn. 26.11.2014 r.
333 |  |  | 04.07.2016 | Aesculap Chifa Sp. z o.o. | KLESZCZYKI ATR.ALLIS 8,4MM 255MM | EA097R |  |  | 1 | 838 | 905.04 | 905.04 |  | ZP/06/25/14 z dn. 26.11.2014 r.
334 |  |  | 04.07.2016 | Aesculap Chifa Sp. z o.o. | ZACISK JELIT.BABY-KOCHER PROSTE 130MM | EA116R |  |  | 12 | 621 | 670.68 | 8048.16 |  | ZP/06/25/14 z dn. 26.11.2014 r.
335 |  |  | 04.07.2016 | Aesculap Chifa Sp. z o.o. | ZACISK JELIT.BABY-KOCHER ZAKRZ.130MM | EA117R |  |  | 12 | 633 | 683.64 | 8203.68 |  | ZP/06/25/14 z dn. 26.11.2014 r.
336 |  |  | 04.07.2016 | Aesculap Chifa Sp. z o.o. | ZAC.JELIT.ATR.BABY-KOCHER PROSTY 130MM | EA220R |  |  | 2 | 609 | 657.72 | 1315.44 |  | ZP/06/25/14 z dn. 26.11.2014 r.
337 |  |  | 04.07.2016 | Aesculap Chifa Sp. z o.o. | ZAC.JELIT.ATR.BABY-KOCHER ZAKRZ.130MM | EA221R |  |  | 2 | 624 | 673.92 | 1347.84 |  | ZP/06/25/14 z dn. 26.11.2014 r.
338 |  |  | 04.07.2016 | Aesculap Chifa Sp. z o.o. | ZACISK NERKOWY TYP GUYON DŁ,235MM. | EF010R |  |  | 2 | 688 | 743.04 | 1486.08 |  | ZP/06/25/14 z dn. 26.11.2014 r.
339 |  |  | 04.07.2016 | Aesculap Chifa Sp. z o.o. | ROZSZERZACZ MACICZNY TYP HEGAR JEDNOSTRONNY ŚREDNICA 1 MM DŁ. 185 MM | EM101R |  |  | 2 | 37 | 39.96 | 79.92 |  | ZP/06/25/14 z dn. 26.11.2014 r.
340 |  |  | 04.07.2016 | Aesculap Chifa Sp. z o.o. | ROZSZERZACZ MACICZNY TYP HEGAR JEDNOSTRONNY ŚREDNICA 2 MM DŁ. 185 MM | EM102R |  |  | 2 | 37 | 39.96 | 79.92 |  | ZP/06/25/14 z dn. 26.11.2014 r.
341 |  |  | 04.07.2016 | Aesculap Chifa Sp. z o.o. | ROZSZERZACZ MACICZNY TYP HEGAR JEDNOSTRONNY ŚREDNICA 3 MM DŁ. 185 MM | EM103R |  |  | 2 | 37 | 39.96 | 79.92 |  | ZP/06/25/14 z dn. 26.11.2014 r.
342 |  |  | 04.07.2016 | Aesculap Chifa Sp. z o.o. | ROZSZERZACZ MACICZNY TYP HEGAR JEDNOSTRONNY ŚREDNICA 4 MM DŁ. 185 MM | EM104R |  |  | 2 | 37 | 39.96 | 79.92 |  | ZP/06/25/14 z dn. 26.11.2014 r.
343 |  |  | 04.07.2016 | Aesculap Chifa Sp. z o.o. | ROZSZERZACZ MACICZNY TYP HEGAR JEDNOSTRONNY ŚREDNICA 5 MM DŁ. 185 MM | EM105R |  |  | 2 | 37 | 39.96 | 79.92 |  | ZP/06/25/14 z dn. 26.11.2014 r.
344 |  |  | 04.07.2016 | Aesculap Chifa Sp. z o.o. | ROZSZERZACZ MACICZNY TYP HEGAR JEDNOSTRONNY ŚREDNICA 6 MM DŁ. 185 MM | EM106R |  |  | 2 | 61 | 65.88 | 131.76 |  | ZP/06/25/14 z dn. 26.11.2014 r.
345 |  |  | 04.07.2016 | Aesculap Chifa Sp. z o.o. | ROZSZERZACZ MACICZNY TYP HEGAR JEDNOSTRONNY ŚREDNICA 7 MM DŁ. 185 MM | EM107R |  |  | 2 | 61 | 65.88 | 131.76 |  | ZP/06/25/14 z dn. 26.11.2014 r.
346 |  |  | 04.07.2016 | Aesculap Chifa Sp. z o.o. | ROZSZERZACZ MACICZNY TYP HEGAR JEDNOSTRONNY ŚREDNICA 8 MM DŁ. 185 MM | EM108R |  |  | 2 | 61 | 65.88 | 131.76 |  | ZP/06/25/14 z dn. 26.11.2014 r.
347 |  |  | 04.07.2016 | Aesculap Chifa Sp. z o.o. | ROZSZERZACZ MACICZNY TYP HEGAR JEDNOSTRONNY ŚREDNICA 9 MM DŁ. 185 MM | EM109R |  |  | 2 | 61 | 65.88 | 131.76 |  | ZP/06/25/14 z dn. 26.11.2014 r.
348 |  |  | 04.07.2016 | Aesculap Chifa Sp. z o.o. | ROZSZERZACZ MACICZNY TYP HEGAR JEDNOSTRONNY ŚREDNICA 10 MM DŁ. 185 MM | EM110R |  |  | 2 | 61 | 65.88 | 131.76 |  | ZP/06/25/14 z dn. 26.11.2014 r.
349 |  |  | 04.07.2016 | Aesculap Chifa Sp. z o.o. | ROZSZERZACZ MACICZNY TYP HEGAR JEDNOSTRONNY ŚREDNICA 11 MM DŁ. 185 MM | EM111R |  |  | 2 | 92 | 99.36 | 198.72 |  | ZP/06/25/14 z dn. 26.11.2014 r.
350 |  |  | 04.07.2016 | Aesculap Chifa Sp. z o.o. | ROZSZERZACZ MACICZNY TYP HEGAR JEDNOSTRONNY ŚREDNICA 12 MM DŁ. 185 MM | EM112R |  |  | 2 | 92 | 99.36 | 198.72 |  | ZP/06/25/14 z dn. 26.11.2014 r.
351 |  |  | 04.07.2016 | Aesculap Chifa Sp. z o.o. | ROZSZERZACZ MACICZNY TYP HEGAR JEDNOSTRONNY ŚREDNICA 13 MM DŁ. 185 MM | EM113R |  |  | 2 | 92 | 99.36 | 198.72 |  | ZP/06/25/14 z dn. 26.11.2014 r.
352 |  |  | 04.07.2016 | Aesculap Chifa Sp. z o.o. | ROZSZERZACZ MACICZNY TYP HEGAR JEDNOSTRONNY ŚREDNICA 14 MM DŁ. 185 MM | EM114R |  |  | 2 | 92 | 99.36 | 198.72 |  | ZP/06/25/14 z dn. 26.11.2014 r.
353 |  |  | 04.07.2016 | Aesculap Chifa Sp. z o.o. | ROZSZERZACZ MACICZNY TYP HEGAR JEDNOSTRONNY ŚREDNICA 15 MM DŁ. 185 MM | EM115R |  |  | 2 | 92 | 99.36 | 198.72 |  | ZP/06/25/14 z dn. 26.11.2014 r.
354 |  |  | 04.07.2016 | Aesculap Chifa Sp. z o.o. | ROZSZERZACZ MACICZNY HEGARA POJEDYN 16MM | EM116R |  |  | 2 | 120 | 129.6 | 259.2 |  | ZP/06/25/14 z dn. 26.11.2014 r.
355 |  |  | 04.07.2016 | Aesculap Chifa Sp. z o.o. | ROZSZERZACZ MACICZNY HEGARA POJEDYN 17MM | EM117R |  |  | 2 | 120 | 129.6 | 259.2 |  | ZP/06/25/14 z dn. 26.11.2014 r.
356 |  |  | 04.07.2016 | Aesculap Chifa Sp. z o.o. | ROZSZERZACZ MACICZNY HEGARA POJEDYN 18MM | EM118R |  |  | 2 | 126 | 136.08 | 272.16 |  | ZP/06/25/14 z dn. 26.11.2014 r.
357 |  |  | 04.07.2016 | Aesculap Chifa Sp. z o.o. | ROZSZERZACZ MACICZNY HEGARA POJEDYN 19MM | EM119R |  |  | 2 | 126 | 136.08 | 272.16 |  | ZP/06/25/14 z dn. 26.11.2014 r.
358 |  |  | 04.07.2016 | Aesculap Chifa Sp. z o.o. | ROZSZERZACZ MACICZNY HEGARA POJEDYN 20MM | EM120R |  |  | 2 | 126 | 136.08 | 272.16 |  | ZP/06/25/14 z dn. 26.11.2014 r.
359 |  |  | 04.07.2016 | Aesculap Chifa Sp. z o.o. | ROZSZERZACZ MACICZNY HEGARA POJEDYN 21MM | EM121R |  |  | 2 | 159 | 171.72 | 343.44 |  | ZP/06/25/14 z dn. 26.11.2014 r.
360 |  |  | 04.07.2016 | Aesculap Chifa Sp. z o.o. | ROZSZERZACZ MACICZNY HEGARA POJEDYN 22MM | EM122R |  |  | 2 | 159 | 171.72 | 343.44 |  | ZP/06/25/14 z dn. 26.11.2014 r.
361 |  |  | 04.07.2016 | Aesculap Chifa Sp. z o.o. | ROZSZERZACZ MACICZNY HEGARA POJEDYN 23MM | EM123R |  |  | 2 | 159 | 171.72 | 343.44 |  | ZP/06/25/14 z dn. 26.11.2014 r.
362 |  |  | 04.07.2016 | Aesculap Chifa Sp. z o.o. | ROZSZERZACZ MACICZNY HEGARA POJEDYN 24MM | EM124R |  |  | 2 | 159 | 171.72 | 343.44 |  | ZP/06/25/14 z dn. 26.11.2014 r.
363 |  |  | 04.07.2016 | Aesculap Chifa Sp. z o.o. | ROZSZERZACZ MACICZNY HEGARA POJEDYN 25MM | EM125R |  |  | 2 | 181 | 195.48 | 390.96 |  | ZP/06/25/14 z dn. 26.11.2014 r.
364 |  |  | 04.07.2016 | Aesculap Chifa Sp. z o.o. | ROZSZERZACZ MACICZNY HEGARA POJEDYN 26MM | EM126R |  |  | 2 | 181 | 195.48 | 390.96 |  | ZP/06/25/14 z dn. 26.11.2014 r.
365 |  |  | 04.07.2016 | Aesculap Chifa Sp. z o.o. | ROZSZERZACZ MACICZNY TYP HEGAR JEDNOSTRONNY ŚREDNICA 1,5 MM DŁ. 185 MM | EM131R |  |  | 2 | 42 | 45.36 | 90.72 |  | ZP/06/25/14 z dn. 26.11.2014 r.
366 |  |  | 04.07.2016 | Aesculap Chifa Sp. z o.o. | ROZSZERZACZ MACICZNY TYP HEGAR JEDNOSTRONNY ŚREDNICA 2,5 MM DŁ. 185 MM | EM132R |  |  | 2 | 42 | 45.36 | 90.72 |  | ZP/06/25/14 z dn. 26.11.2014 r.
367 |  |  | 04.07.2016 | Aesculap Chifa Sp. z o.o. | ROZSZERZACZ MACICZNY TYP HEGAR JEDNOSTRONNY ŚREDNICA 3,5 MM DŁ. 185 MM | EM133R |  |  | 2 | 42 | 45.36 | 90.72 |  | ZP/06/25/14 z dn. 26.11.2014 r.
368 |  |  | 04.07.2016 | Aesculap Chifa Sp. z o.o. | ROZSZERZACZ MACICZNY TYP HEGAR JEDNOSTRONNY ŚREDNICA 4,5 MM DŁ. 185 MM | EM134R |  |  | 2 | 42 | 45.36 | 90.72 |  | ZP/06/25/14 z dn. 26.11.2014 r.
369 |  |  | 04.07.2016 | Aesculap Chifa Sp. z o.o. | ROZSZERZACZ MACICZNY TYP HEGAR JEDNOSTRONNY ŚREDNICA 5,5 MM DŁ. 185 MM | EM135R |  |  | 2 | 42 | 45.36 | 90.72 |  | ZP/06/25/14 z dn. 26.11.2014 r.
370 |  |  | 04.07.2016 | Aesculap Chifa Sp. z o.o. | ROZSZERZACZ MACICZNY TYP HEGAR JEDNOSTRONNY ŚREDNICA 6,5 MM DŁ. 185 MM | EM136R |  |  | 2 | 79 | 85.32 | 170.64 |  | ZP/06/25/14 z dn. 26.11.2014 r.
371 |  |  | 04.07.2016 | Aesculap Chifa Sp. z o.o. | ROZSZERZACZ MACICZNY TYP HEGAR JEDNOSTRONNY ŚREDNICA 7,5 MM DŁ. 185 MM | EM137R |  |  | 2 | 79 | 85.32 | 170.64 |  | ZP/06/25/14 z dn. 26.11.2014 r.
372 |  |  | 04.07.2016 | Aesculap Chifa Sp. z o.o. | ROZSZERZACZ MACICZNY TYP HEGAR JEDNOSTRONNY ŚREDNICA 8,5 MM DŁ. 185 MM | EM138R |  |  | 2 | 79 | 85.32 | 170.64 |  | ZP/06/25/14 z dn. 26.11.2014 r.
373 |  |  | 04.07.2016 | Aesculap Chifa Sp. z o.o. | ROZSZERZACZ MACICZNY TYP HEGAR JEDNOSTRONNY ŚREDNICA 9,5 MM DŁ. 185 MM | EM139R |  |  | 2 | 79 | 85.32 | 170.64 |  | ZP/06/25/14 z dn. 26.11.2014 r.
374 |  |  | 04.07.2016 | Aesculap Chifa Sp. z o.o. | ROZSZERZACZ MACICZNY TYP HEGAR JEDNOSTRONNY ŚREDNICA 10,5 MM DŁ. 185 MM | EM140R |  |  | 2 | 79 | 85.32 | 170.64 |  | ZP/06/25/14 z dn. 26.11.2014 r.
375 |  |  | 04.07.2016 | Aesculap Chifa Sp. z o.o. | ROZSZERZACZ MACICZNY TYP HEGAR JEDNOSTRONNY ŚREDNICA 11,5 MM DŁ. 185 MM | EM141R |  |  | 2 | 106 | 114.48 | 228.96 |  | ZP/06/25/14 z dn. 26.11.2014 r.
376 |  |  | 04.07.2016 | Aesculap Chifa Sp. z o.o. | ROZSZERZACZ MACICZNY TYP HEGAR JEDNOSTRONNY ŚREDNICA 12,5 MM DŁ. 185 MM | EM142R |  |  | 2 | 106 | 114.48 | 228.96 |  | ZP/06/25/14 z dn. 26.11.2014 r.
377 |  |  | 04.07.2016 | Aesculap Chifa Sp. z o.o. | ROZSZERZACZ MACICZNY TYP HEGAR JEDNOSTRONNY ŚREDNICA 13,5 MM DŁ. 185 MM | EM143R |  |  | 2 | 106 | 114.48 | 228.96 |  | ZP/06/25/14 z dn. 26.11.2014 r.
378 |  |  | 04.07.2016 | Aesculap Chifa Sp. z o.o. | ROZSZERZACZ MACICZNY TYP HEGAR JEDNOSTRONNY ŚREDNICA 14,5 MM DŁ. 185 MM | EM144R |  |  | 2 | 106 | 114.48 | 228.96 |  | ZP/06/25/14 z dn. 26.11.2014 r.
379 |  |  | 04.07.2016 | Aesculap Chifa Sp. z o.o. | ROZSZERZACZ MACICZ.HEGARA POJEDYN 15.5MM | EM145R |  |  | 2 | 106 | 114.48 | 228.96 |  | ZP/06/25/14 z dn. 26.11.2014 r.
380 |  |  | 04.07.2016 | Aesculap Chifa Sp. z o.o. | ROZSZERZACZ MACICZ.HEGARA POJEDYN 16.5MM | EM146R |  |  | 2 | 135 | 145.8 | 291.6 |  | ZP/06/25/14 z dn. 26.11.2014 r.
381 |  |  | 04.07.2016 | Aesculap Chifa Sp. z o.o. | ROZSZERZACZ MACICZ.HEGARA POJEDYN 17.5MM | EM147R |  |  | 2 | 135 | 145.8 | 291.6 |  | ZP/06/25/14 z dn. 26.11.2014 r.
382 |  |  | 04.07.2016 | Aesculap Chifa Sp. z o.o. | Kiureta prosta 6,5 MM, oczko prostopadle do lini narzędzia, dł. robocza 140 MM dł. narzędzia 265 MM | FA031R |  |  | 1 | 974 | 1051.92 | 1051.92 |  | ZP/06/25/14 z dn. 26.11.2014 r.
383 |  |  | 04.07.2016 | Aesculap Chifa Sp. z o.o. | Kiureta prosta 4,0 MM, oczko wąskie prostopadle do lini narzędzia, dł. robocza 140 MM dł. narzędzia 265 MM | FA036R |  |  | 1 | 974 | 1051.92 | 1051.92 |  | ZP/06/25/14 z dn. 26.11.2014 r.
384 |  |  | 04.07.2016 | Aesculap Chifa Sp. z o.o. | Kiureta prosta 6,0 MM, oczko prostopadle do lini narzędzia oddalone, dł. robocza 140 MM , dł. narzędzia 265 MM | FA037R |  |  | 1 | 974 | 1051.92 | 1051.92 |  | ZP/06/25/14 z dn. 26.11.2014 r.
385 |  |  | 04.07.2016 | Aesculap Chifa Sp. z o.o. | Kiureta prosta 6,0 MM, oczko prostopadle do lini narzędzia, dł. robocza 140 MM dł. narzędzia 265 MM | FA038R |  |  | 1 | 974 | 1051.92 | 1051.92 |  | ZP/06/25/14 z dn. 26.11.2014 r.
386 |  |  | 04.07.2016 | Aesculap Chifa Sp. z o.o. | Haczyk prosty typu Landolt Reulen 1,7 MM, dł. robocza 140 MM dł. narzędzia 265 MM | FA039R |  |  | 1 | 647 | 698.76 | 698.76 |  | ZP/06/25/14 z dn. 26.11.2014 r.
387 |  |  | 04.07.2016 | Aesculap Chifa Sp. z o.o. | Disektor prosty typu Landolt Reulen 2,0 MM, dł. robocza 140 MM dł. narzędzia 265 MM | FA040R |  |  | 1 | 712 | 768.96 | 768.96 |  | ZP/06/25/14 z dn. 26.11.2014 r.
388 |  |  | 04.07.2016 | Aesculap Chifa Sp. z o.o. | KIURETA NICOLA BAGNETOWA OGIĘTA KOŃCÓWKA, OCZKO ZAKRZYWIONE POD KĄTEM 45 ST. SR.6,5MM DŁ. 280MM, DŁ. ROBOCZA 130MM | FA041R |  |  | 1 | 1047 | 1130.76 | 1130.76 |  | ZP/06/25/14 z dn. 26.11.2014 r.
389 |  |  | 04.07.2016 | Aesculap Chifa Sp. z o.o. | KIURETA NICOLA BAGNETOWA PROSTA KOŃCÓWKA, OCZKO ZAKRZYWIONE POD KĄTEM 45 ST. SR.6,5MM DŁ. 280MM, DŁ. ROBOCZA 130MM | FA042R |  |  | 1 | 1047 | 1130.76 | 1130.76 |  | ZP/06/25/14 z dn. 26.11.2014 r.
390 |  |  | 04.07.2016 | Aesculap Chifa Sp. z o.o. | ENUKLEATOR HARDY BAGNETOWY DŁ. 280MM, DŁ. ROBOCZA 130MM | FA043R |  |  | 1 | 1054 | 1138.32 | 1138.32 |  | ZP/06/25/14 z dn. 26.11.2014 r.
391 |  |  | 04.07.2016 | Aesculap Chifa Sp. z o.o. | ENUKLEATOR HARDY BAGNETOWY DŁ. 280MM, DŁ. ROBOCZA 130MM | FA044R |  |  | 1 | 1055 | 1139.4 | 1139.4 |  | ZP/06/25/14 z dn. 26.11.2014 r.
392 |  |  | 04.07.2016 | Aesculap Chifa Sp. z o.o. | KIURETA TYP HARDY BAGNETOWA ZAKOŃCZONA KULKĄ O SR.4MM ODGIETĄ POD KĄTEM 90 ST. W LEWO NA KRÓTKIEJ SZYJCE DŁ. 280MM, DŁ. ROBOCZA 130MM | FA045R |  |  | 1 | 1047 | 1130.76 | 1130.76 |  | ZP/06/25/14 z dn. 26.11.2014 r.
393 |  |  | 04.07.2016 | Aesculap Chifa Sp. z o.o. | KIURETA TYP HARDY BAGNETOWA ZAKOŃCZONA KULKĄ O SR.4MM ODGIETĄ POD KĄTEM 90 ST. W LEWO NA DŁUGIEJ SZYJCE DŁ. 280MM, DŁ. ROBOCZA 130MM | FA046R |  |  | 1 | 1152 | 1244.16 | 1244.16 |  | ZP/06/25/14 z dn. 26.11.2014 r.
394 |  |  | 04.07.2016 | Aesculap Chifa Sp. z o.o. | KIURETA TYP HARDY BAGNETOWA ZAKOŃCZONA KULKĄ O SR.4MM ODGIETĄ POD KĄTEM 90 ST. W PRAWO NA KRÓTKIEJ SZYJCE DŁ. 280MM, DŁ. ROBOCZA 130MM | FA047R |  |  | 1 | 1047 | 1130.76 | 1130.76 |  | ZP/06/25/14 z dn. 26.11.2014 r.
395 |  |  | 04.07.2016 | Aesculap Chifa Sp. z o.o. | KIURETA TYP HARDY BAGNETOWA ZAKOŃCZONA KULKĄ O SR.4MM ODGIETĄ POD KĄTEM 90 ST. W PRAWO NA DŁUGIEJ SZYJCE DŁ. 280MM, DŁ. ROBOCZA 130MM | FA060R |  |  | 1 | 1047 | 1130.76 | 1130.76 |  | ZP/06/25/14 z dn. 26.11.2014 r.
396 |  |  | 04.07.2016 | Aesculap Chifa Sp. z o.o. | KIURETA TYP HARDY BAGNETOWA ZAKOŃCZONA KULKĄ O SR.4MM ODGIETĄ POD KĄTEM 45 ST. W LEWO NA KRÓTKIEJ SZYJCE DŁ. 280MM, DŁ. ROBOCZA 130MM | FA061R |  |  | 1 | 1047 | 1130.76 | 1130.76 |  | ZP/06/25/14 z dn. 26.11.2014 r.
397 |  |  | 04.07.2016 | Aesculap Chifa Sp. z o.o. | KIURETA TYP HARDY BAGNETOWA ZAKOŃCZONA KULKĄ O SR.4MM ODGIETĄ POD KĄTEM 45 ST. W PRAWO NA KRÓTKIEJ SZYJCE DŁ. 280MM, DŁ. ROBOCZA 130MM | FA062R |  |  | 1 | 1152 | 1244.16 | 1244.16 |  | ZP/06/25/14 z dn. 26.11.2014 r.
398 |  |  | 04.07.2016 | Aesculap Chifa Sp. z o.o. | MIKROHACZYK TYP LANDOLT-REULEN BAGNETOWY SR.1,7 DŁ. 280MM, DŁ. ROBOCZA 130MM | FA067R |  |  | 1 | 710 | 766.8 | 766.8 |  | ZP/06/25/14 z dn. 26.11.2014 r.
399 |  |  | 04.07.2016 | Aesculap Chifa Sp. z o.o. | PROSEKTOR TYP LANDOLT-REULEN BAGNETOWY TEPY SR.2MM DŁ. 280MM, DŁ. ROBOCZA 130MM | FA068R |  |  | 1 | 1066 | 1151.28 | 1151.28 |  | ZP/06/25/14 z dn. 26.11.2014 r.
400 |  |  | 04.07.2016 | Aesculap Chifa Sp. z o.o. | NOZYCZKI DO PRZYSADKI PROSTE, DŁ. 180MM | FA072R |  |  | 1 | 1745 | 1884.6 | 1884.6 |  | ZP/06/25/14 z dn. 26.11.2014 r.
401 |  |  | 04.07.2016 | Aesculap Chifa Sp. z o.o. | NOZYCZKI DO PRZYSADKI ZAKRZYWIONE W LEWO, DŁ. 180MM | FA073R |  |  | 1 | 1745 | 1884.6 | 1884.6 |  | ZP/06/25/14 z dn. 26.11.2014 r.
402 |  |  | 04.07.2016 | Aesculap Chifa Sp. z o.o. | NOZYCZKI DO PRZYSADKI ZAKRZYWIONE W PRAWO, DŁ. 180MM | FA074R |  |  | 1 | 1745 | 1884.6 | 1884.6 |  | ZP/06/25/14 z dn. 26.11.2014 r.
403 |  |  | 04.07.2016 | Aesculap Chifa Sp. z o.o. | NOZYCZKI DO PRZYSADKI UKOŚNE, DŁ. 180MM | FA075R |  |  | 1 | 1745 | 1884.6 | 1884.6 |  | ZP/06/25/14 z dn. 26.11.2014 r.
404 |  |  | 04.07.2016 | Aesculap Chifa Sp. z o.o. | DZIURKACZ ZATOKOWY OBROTOWY DŁ. ROBOCZA 120MM, DŁ. CAŁKOWITA 150MM | FA076R |  |  | 1 | 2456 | 2652.48 | 2652.48 |  | ZP/06/25/14 z dn. 26.11.2014 r.
405 |  |  | 04.07.2016 | Aesculap Chifa Sp. z o.o. | PROSEKTOR MIKRO (MIKRO DISSEKTOR) DO BŁONY WEWNĘTRZNEJ , TĘPY , LEKKO ODGIĘTY , Z OKRĄGŁYM UCHWYTEM , SZER. BRANSZY 3MM , DŁ.185MM | FB150R |  |  | 2 | 273 | 294.84 | 589.68 |  | ZP/06/25/14 z dn. 26.11.2014 r.
406 |  |  | 04.07.2016 | Aesculap Chifa Sp. z o.o. | KANIULA DO PŁUKANIA ŻYŁ DŁ. 150 MM 6'' ŚREDNICA 3 MM | FB153R |  |  | 3 | 92 | 99.36 | 298.08 |  | ZP/06/25/14 z dn. 26.11.2014 r.
407 |  |  | 04.07.2016 | Aesculap Chifa Sp. z o.o. | KLIPSOWNICA DO POJEDYNCZYCH KLIPSÓW TYPU SMALL BRANŻA TRZYMAJACA KLIPS LEKKO ODGIĘTA POD KĄTEM 25 STOPNI DŁ.280 MM. UCHA OZNACZONE KOLOREM ŻÓŁTYM | FB224R |  |  | 1 | 501 | 541.08 | 541.08 |  | ZP/06/25/14 z dn. 26.11.2014 r.
408 |  |  | 04.07.2016 | Aesculap Chifa Sp. z o.o. | KLIPSOWNICA DO POJEDYNCZYCH KLIPSÓW TYPU SMALL BRANŻA TRZYMAJACA KLIPS MOCNO ODGIĘTA POD KĄTEM 65 STOPNI DŁ.280 MM. UCHA OZNACZONE KOLOREM ŻÓŁTYM | FB227R |  |  | 1 | 501 | 541.08 | 541.08 |  | ZP/06/25/14 z dn. 26.11.2014 r.
409 |  |  | 04.07.2016 | Aesculap Chifa Sp. z o.o. | SZCZYP.SPIN.-NAKŁ.MEDIUM 203MM 25° | FB235R |  |  | 2 | 501 | 541.08 | 1082.16 |  | ZP/06/25/14 z dn. 26.11.2014 r.
410 |  |  | 04.07.2016 | Aesculap Chifa Sp. z o.o. | SZCZYP.SPIN.-NAKŁ.MEDIUM 280MM 25° | FB236R |  |  | 1 | 501 | 541.08 | 541.08 |  | ZP/06/25/14 z dn. 26.11.2014 r.
411 |  |  | 04.07.2016 | Aesculap Chifa Sp. z o.o. | KLIPSOWNICA DO POJEDYNCZYCH KLIPSÓW TYPU MEDIUM BRANŻA TRZYMAJACA KLIPS MOCNO ODGIĘTA POD KĄTEM 65 STOPNI DŁ.200 MM. UCHA OZNACZONE KOLOREM NIEBIESKIM | FB238R |  |  | 1 | 501 | 541.08 | 541.08 |  | ZP/06/25/14 z dn. 26.11.2014 r.
412 |  |  | 04.07.2016 | Aesculap Chifa Sp. z o.o. | SZCZYP.SPIN.-NAKŁ.MEDIUM-LARGE 203MM 25° | FB240R |  |  | 1 | 501 | 541.08 | 541.08 |  | ZP/06/25/14 z dn. 26.11.2014 r.
413 |  |  | 04.07.2016 | Aesculap Chifa Sp. z o.o. | SZCZYP.SPIN.-NAKŁ.MEDIUM-LARGE 280MM 25° | FB242R |  |  | 1 | 501 | 541.08 | 541.08 |  | ZP/06/25/14 z dn. 26.11.2014 r.
414 |  |  | 04.07.2016 | Aesculap Chifa Sp. z o.o. | SZCZYP.SPIN.-NAKŁ. LARGE 203MM 25° | FB246R |  |  | 1 | 501 | 541.08 | 541.08 |  | ZP/06/25/14 z dn. 26.11.2014 r.
415 |  |  | 04.07.2016 | Aesculap Chifa Sp. z o.o. | SZCZYP.SPIN.-NAKŁ. LARGE 280MM 25° | FB248R |  |  | 1 | 501 | 541.08 | 541.08 |  | ZP/06/25/14 z dn. 26.11.2014 r.
416 |  |  | 04.07.2016 | Aesculap Chifa Sp. z o.o. | ATR.MIKROZACISK BULLDOG 50MM PROSTY | FB362R |  |  | 2 | 547 | 590.76 | 1181.52 |  | ZP/06/25/14 z dn. 26.11.2014 r.
417 |  |  | 04.07.2016 | Aesculap Chifa Sp. z o.o. | ATR.MIKROZACISK BULLDOG 50MM ODGIĘTY | FB363R |  |  | 2 | 587 | 633.96 | 1267.92 |  | ZP/06/25/14 z dn. 26.11.2014 r.
418 |  |  | 04.07.2016 | Aesculap Chifa Sp. z o.o. | ATR.MIKROZACISK BULLDOG 55MM PROSTY | FB364R |  |  | 2 | 587 | 633.96 | 1267.92 |  | ZP/06/25/14 z dn. 26.11.2014 r.
419 |  |  | 04.07.2016 | Aesculap Chifa Sp. z o.o. | ATR.MIKROZACISK BULLDOG 50MM ODGIĘTY | FB365R |  |  | 2 | 597 | 644.76 | 1289.52 |  | ZP/06/25/14 z dn. 26.11.2014 r.
420 |  |  | 04.07.2016 | Aesculap Chifa Sp. z o.o. | ATR.MIKROZACISK BULLDOG 60MM PROSTY | FB366R |  |  | 2 | 566 | 611.28 | 1222.56 |  | ZP/06/25/14 z dn. 26.11.2014 r.
421 |  |  | 04.07.2016 | Aesculap Chifa Sp. z o.o. | ATR.MIKROZACISK BULLDOG 55MM ODGIĘTY | FB367R |  |  | 2 | 605 | 653.4 | 1306.8 |  | ZP/06/25/14 z dn. 26.11.2014 r.
422 |  |  | 04.07.2016 | Aesculap Chifa Sp. z o.o. | PINCET.ATR.SZCZ.1,0MM SZER.150MM | FB394R |  |  | 2 | 255 | 275.4 | 550.8 |  | ZP/06/25/14 z dn. 26.11.2014 r.
423 |  |  | 04.07.2016 | Aesculap Chifa Sp. z o.o. | PINCET.ATR.SZCZ.1,0MM SZER.195MM | FB395R |  |  | 6 | 274 | 295.92 | 1775.52 |  | ZP/06/25/14 z dn. 26.11.2014 r.
424 |  |  | 04.07.2016 | Aesculap Chifa Sp. z o.o. | PINCETA ANATOMICZNA Z UZĘBIENIEM ATRAUMATYCZNYM TYP DE BAKEY SZEROKOŚĆ PYSZCZKA 2MM DŁ. 150 MM | FB400R |  |  | 15 | 230 | 248.4 | 3726 |  | ZP/06/25/14 z dn. 26.11.2014 r.
425 |  |  | 04.07.2016 | Aesculap Chifa Sp. z o.o. | PINCETA ANATOMICZNA Z UZĘBIENIEM ATRAUMATYCZNYM TYP DE BAKEY SZEROKOŚĆ PYSZCZKA 2MM DŁ. 200 MM | FB402R |  |  | 23 | 255 | 275.4 | 6334.2 |  | ZP/06/25/14 z dn. 26.11.2014 r.
426 |  |  | 04.07.2016 | Aesculap Chifa Sp. z o.o. | PĘSETA DE BAKEY,PROSTA, 2 MM. DŁ. 240 MM. | FB404R |  |  | 1 | 273 | 294.84 | 294.84 |  | ZP/06/25/14 z dn. 26.11.2014 r.
427 |  |  | 04.07.2016 | Aesculap Chifa Sp. z o.o. | PINCETA AUTRAMATYCZNA SZCZĘKA 2,O MM DŁ 300 MM | FB405R |  |  | 2 | 313 | 338.04 | 676.08 |  | ZP/06/25/14 z dn. 26.11.2014 r.
428 |  |  | 04.07.2016 | Aesculap Chifa Sp. z o.o. | PINCETA ATRAUMATYCZNA NACZYNIOWA TYP DE BAKEY , SZCZĘKA 1,5MM SZER. , DŁ.150MM | FB411R |  |  | 18 | 281 | 303.48 | 5462.64 |  | ZP/06/25/14 z dn. 26.11.2014 r.
429 |  |  | 04.07.2016 | Aesculap Chifa Sp. z o.o. | PINCETA ATRAUMATYCZNA TYP DE BAKEY,SZCZĘKA 1,5 MM SZER.DŁ 200MM | FB412R |  |  | 12 | 313 | 338.04 | 4056.48 |  | ZP/06/25/14 z dn. 26.11.2014 r.
430 |  |  | 04.07.2016 | Aesculap Chifa Sp. z o.o. | PINCETA NACZYNIOWA ATRAUMATYCZNA TYP DE BAKEY , SZCZĘKA 2,8MM SZER. , DŁ.150MM | FB414R |  |  | 2 | 230 | 248.4 | 496.8 |  | ZP/06/25/14 z dn. 26.11.2014 r.
431 |  |  | 04.07.2016 | Aesculap Chifa Sp. z o.o. | PINC.ATR.SZCZĘKA 2,8MM SZER.300MM | FB417R |  |  | 2 | 313 | 338.04 | 676.08 |  | ZP/06/25/14 z dn. 26.11.2014 r.
432 |  |  | 04.07.2016 | Aesculap Chifa Sp. z o.o. | ATR.ZACISK BULL.DE'BAKEY PROSTY 25/80MM | FB420R |  |  | 2 | 443 | 478.44 | 956.88 |  | ZP/06/25/14 z dn. 26.11.2014 r.
433 |  |  | 04.07.2016 | Aesculap Chifa Sp. z o.o. | ZACISK NACZYNIOWY ATRAUMATYCZNY TYP DE BAKEY ZAKRZYWIONY, DŁ. SZCZĘK 18 MM, DŁ. CAŁKOWITA 78 MM | FB421R |  |  | 2 | 497 | 536.76 | 1073.52 |  | ZP/06/25/14 z dn. 26.11.2014 r.
434 |  |  | 04.07.2016 | Aesculap Chifa Sp. z o.o. | ATR.ZACISK BULLD.Z OKR.UCHW.130MM PR. | FB540R |  |  | 12 | 678 | 732.24 | 8786.88 |  | ZP/06/25/14 z dn. 26.11.2014 r.
435 |  |  | 04.07.2016 | Aesculap Chifa Sp. z o.o. | ATR.ZACIS.BULLD.DE'BAKEY Z OKR.45°125MM | FB543R |  |  | 12 | 712 | 768.96 | 9227.52 |  | ZP/06/25/14 z dn. 26.11.2014 r.
436 |  |  | 04.07.2016 | Aesculap Chifa Sp. z o.o. | ATR.KLESZCZ.NACZYN.NOWOROD.COOLEY 160MM | FB563R |  |  | 8 | 824 | 889.92 | 7119.36 |  | ZP/06/25/14 z dn. 26.11.2014 r.
437 |  |  | 04.07.2016 | Aesculap Chifa Sp. z o.o. | MINIKLESZC.NOWOROD.CASTANEDA ŚREDNIE | FB591R |  |  | 6 | 1183 | 1277.64 | 7665.84 |  | ZP/06/25/14 z dn. 26.11.2014 r.
438 |  |  | 04.07.2016 | Aesculap Chifa Sp. z o.o. | MINIKLESZCZYKI NOWOROD.CASTANEDA DUŻE | FB592R |  |  | 9 | 1183 | 1277.64 | 11498.76 |  | ZP/06/25/14 z dn. 26.11.2014 r.
439 |  |  | 04.07.2016 | Aesculap Chifa Sp. z o.o. | KLESZCZYKI NACZYNIOWE BABY-SATTINSKY DL 150 MM | FB600R |  |  | 7 | 538 | 581.04 | 4067.28 |  | ZP/06/25/14 z dn. 26.11.2014 r.
440 |  |  | 04.07.2016 | Aesculap Chifa Sp. z o.o. | KLESZCZE NACZYNIOWE TYP SATINSKY DŁŁ 265 MM . | FB602R |  |  | 8 | 664 | 717.12 | 5736.96 |  | ZP/06/25/14 z dn. 26.11.2014 r.
441 |  |  | 04.07.2016 | Aesculap Chifa Sp. z o.o. | ATR.KLESZCZ.NACZYN.COOLEY 125MM | FB706R |  |  | 2 | 1075 | 1161 | 2322 |  | ZP/06/25/14 z dn. 26.11.2014 r.
442 |  |  | 04.07.2016 | Aesculap Chifa Sp. z o.o. | ATR.KLESZCZYKI COOLEY 140MM | FB742R |  |  | 2 | 1026 | 1108.08 | 2216.16 |  | ZP/06/25/14 z dn. 26.11.2014 r.
443 |  |  | 04.07.2016 | Aesculap Chifa Sp. z o.o. | ROZWIERACZ DO ŻEBER TYP FINOCHETTO .JEDNO RAMIE SZTYWNE DRUGIE RUCHOWE. MAKSYMALNE ROZWARCIE 140MM. WYMIARY ŁYŻEK PERFOROWANYCH 36X45MM. | FB802R |  |  | 2 | 2426 | 2620.08 | 5240.16 |  | ZP/06/25/14 z dn. 26.11.2014 r.
444 |  |  | 04.07.2016 | Aesculap Chifa Sp. z o.o. | ROZWIERACZ ZĘBER BABY-FINOCHIETTO KOMPL. | FB830R |  |  | 2 | 1389 | 1500.12 | 3000.24 |  | ZP/06/25/14 z dn. 26.11.2014 r.
445 |  |  | 04.07.2016 | Aesculap Chifa Sp. z o.o. | ROZWIERACZ MOSTKA STRUCK DLA MAŁ.DZIECI | FB852R |  |  | 2 | 3111 | 3359.88 | 6719.76 |  | ZP/06/25/14 z dn. 26.11.2014 r.
446 |  |  | 04.07.2016 | Aesculap Chifa Sp. z o.o. | ATR.PINCETA "ULTRA-LIGHT" PROSTA 150MM | FC411R |  |  | 9 | 334 | 360.72 | 3246.48 |  | ZP/06/25/14 z dn. 26.11.2014 r.
447 |  |  | 04.07.2016 | Aesculap Chifa Sp. z o.o. | MIKRONOŻYCZ.SPRĘŻYNOWE ZAKRZYW.120MM | FD013R |  |  | 1 | 1182 | 1276.56 | 1276.56 |  | ZP/06/25/14 z dn. 26.11.2014 r.
448 |  |  | 04.07.2016 | Aesculap Chifa Sp. z o.o. | MIKRONOŻYCZ.SPRĘŻ.YASARGIL PROSTE 185MM | FD022R |  |  | 1 | 1514 | 1635.12 | 1635.12 |  | ZP/06/25/14 z dn. 26.11.2014 r.
449 |  |  | 04.07.2016 | Aesculap Chifa Sp. z o.o. | MIKRONOŻYCZ.SPRĘŻ.JACOBSON ZAKRZYW 185MM | FD023R |  |  | 1 | 1663 | 1796.04 | 1796.04 |  | ZP/06/25/14 z dn. 26.11.2014 r.
450 |  |  | 04.07.2016 | Aesculap Chifa Sp. z o.o. | MIKRONOZYCZKI YASARGIL ZAKRZ.,200MM | FD035R |  |  | 1 | 1518 | 1639.44 | 1639.44 |  | ZP/06/25/14 z dn. 26.11.2014 r.
451 |  |  | 04.07.2016 | Aesculap Chifa Sp. z o.o. | MIKRONOŻYCZKI SPRĘŻYNOWE TYP YASARGIL PROSTE BRANŻE ZĄBKOWANE DŁ. 225MM | FD038R |  |  | 3 | 1499 | 1618.92 | 4856.76 |  | ZP/06/25/14 z dn. 26.11.2014 r.
452 |  |  | 04.07.2016 | Aesculap Chifa Sp. z o.o. | MIKRONOŻYCZKI SPRĘŻYNKOWE TYP YASARGIL ZAKRZYWIONE W GÓRĘ, DŁ. 225MM | FD039R |  |  | 2 | 1574 | 1699.92 | 3399.84 |  | ZP/06/25/14 z dn. 26.11.2014 r.
453 |  |  | 04.07.2016 | Aesculap Chifa Sp. z o.o. | MIKRONOŻYCZKI SPRĘŻYNKOWE TYP YASARGIL ZAKRZYWIONE W GÓRĘ, Z OKRĄGŁYM PYSZCZKIEM, DŁ. 225MM | FD043R (FD040R) |  |  | 4 | 1574 | 1699.92 | 6799.68 |  | ZP/06/25/14 z dn. 26.11.2014 r.
454 |  |  | 04.07.2016 | Aesculap Chifa Sp. z o.o. | MIKRONOZYCZKI YASARGIL,ZABK., 225MM | FD060R |  |  | 1 | 1499 | 1618.92 | 1618.92 |  | ZP/06/25/14 z dn. 26.11.2014 r.
455 |  |  | 04.07.2016 | Aesculap Chifa Sp. z o.o. | MIKRONOZYCZKI YASARGIL,ZAKRZ.,245MM | FD061R |  |  | 1 | 1633 | 1763.64 | 1763.64 |  | ZP/06/25/14 z dn. 26.11.2014 r.
456 |  |  | 04.07.2016 | Aesculap Chifa Sp. z o.o. | MIKRONOŻYCZKI DYSEKCYJNE SPRĘŻYNKOWE TYP YASARGIL PROSTE DŁ. 185MM | FD075R |  |  | 2 | 1453 | 1569.24 | 3138.48 |  | ZP/06/25/14 z dn. 26.11.2014 r.
457 |  |  | 04.07.2016 | Aesculap Chifa Sp. z o.o. | MIKROIMADŁO SPRĘŻYNKOWE TYP YASARGIL, Z GŁADKIM PYSZCZKIEM, PROSTE, DŁ. 200 MM | FD092R |  |  | 1 | 1343 | 1450.44 | 1450.44 |  | ZP/06/25/14 z dn. 26.11.2014 r.
458 |  |  | 04.07.2016 | Aesculap Chifa Sp. z o.o. | MIKROIMADŁO SPRĘŻYNKOWE TYP YASARGIL, Z GŁADKIM PYSZCZKIEM, PROSTE, DŁ. 225 MM | FD096R |  |  | 1 | 1385 | 1495.8 | 1495.8 |  | ZP/06/25/14 z dn. 26.11.2014 r.
459 |  |  | 04.07.2016 | Aesculap Chifa Sp. z o.o. | MIKROIMADŁO TYP YASARGIL BEZ ZAMKA, ZAKRZYWIONE W GÓRĘ, DŁ. 225MM | FD097R |  |  | 1 | 1385 | 1495.8 | 1495.8 |  | ZP/06/25/14 z dn. 26.11.2014 r.
460 |  |  | 04.07.2016 | Aesculap Chifa Sp. z o.o. | MIKRONOŻYCZKI SPRĘŻYNKOWE Z OKRĄGŁYMI UCHWYTAMI , PROSTE , OSTROKOŃCZYSTE , DŁ.145MM | FD100R |  |  | 1 | 1160 | 1252.8 | 1252.8 |  | ZP/06/25/14 z dn. 26.11.2014 r.
461 |  |  | 04.07.2016 | Aesculap Chifa Sp. z o.o. | MIKRONOZ.SPRĘŻ.OKR.UCHWYT ZAKRZ.145MM | FD101R |  |  | 1 | 1266 | 1367.28 | 1367.28 |  | ZP/06/25/14 z dn. 26.11.2014 r.
462 |  |  | 04.07.2016 | Aesculap Chifa Sp. z o.o. | MIKRONOŻYCZKI PREPARACYJNE Z OKRĄGŁYMI UCHWYTAMI , ODGIETE , DŁ.145MM | FD103R |  |  | 1 | 1266 | 1367.28 | 1367.28 |  | ZP/06/25/14 z dn. 26.11.2014 r.
463 |  |  | 04.07.2016 | Aesculap Chifa Sp. z o.o. | NÓŻ DIAMENTOWY NEUROCHIRURGICZNY O DŁ. 205 MM, Z CHOWANYM OSTRZEM TNĄCYM WSTECZNIE POD KĄTEM 60 ST., ODGIĘTYM POD KĄTEM 45 ST., ZABEZPIECZONYM STOPKĄ WYGIĘTĄ POD KĄTEM 90 ST., W KOLORZE MIEDZIANYM (W CELU KOLORYSTYCZNEJ KODYFIKACJI NOŻA SPOŚRÓD OGÓŁU FIGUR NOŻY DIAMENTOWYCH), ZAWIERAJĄCY NA RĘKOJEŚCI INFORMACJĘ CYFROWĄ I GRAFICZNĄ DOTYCZĄCĄ KSZTAŁTU I KĄTA ODGIĘCIA OSTRZA, Z OKRĄGŁĄ RĘKOJEŚCIĄ, NA KTÓREJ W CZĘŚCI CHWYTNEJ NARZĘDZIA ZNAJDOWAĆ WINNY SIĘ WYPUSTKI LUB RYFLE ZABEZPIECZAJĄCE PRZED ZEŚLIZGNIĘCIEM SIĘ PALCÓW OPERATORA. | FD114D |  |  | 3 | 3858 | 4166.64 | 12499.92 |  | ZP/06/25/14 z dn. 26.11.2014 r.
464 |  |  | 04.07.2016 | Aesculap Chifa Sp. z o.o. | Nóż diamentowy, ostrze skośnE, ŚCIĘTE POD KĄTEM 45 ST., chowane w rękojeści noża, długość 205 mm , rękojęść kodowana kolorem - czarna (W CELU KOLORYSTYCZNEJ KODYFIKACJI NOŻA SPOŚRÓD OGÓŁU FIGUR NOŻY DIAMENTOWYCH), ZAWIERAJĄCY NA RĘKOJEŚCI INFORMACJĘ CYFROWĄ I GRAFICZNĄ DOTYCZĄCĄ KSZTAŁTU I KĄTA ODGIĘCIA OSTRZA, Z OKRĄGŁĄ RĘKOJEŚCIĄ, NA KTÓREJ W CZĘŚCI CHWYTNEJ NARZĘDZIA ZNAJDOWAĆ WINNY SIĘ WYPUSTKI LUB RYFLE ZABEZPIECZAJĄCE PRZED ZEŚLIZGNIĘCIEM SIĘ PALCÓW OPERATORA | FD115D |  |  | 2 | 5195 | 5610.6 | 11221.2 |  | ZP/06/25/14 z dn. 26.11.2014 r.
465 |  |  | 04.07.2016 | Aesculap Chifa Sp. z o.o. | Nóż diamentowy, ostrze LANCETOWATE, ŚCIĘTE POD KĄTEM 60 DST., chowane w rękojeści noża, długość 205 mm , rękojęść kodowana kolorem - BRĄZOWA(W CELU KOLORYSTYCZNEJ KODYFIKACJI NOŻA SPOŚRÓD OGÓŁU FIGUR NOŻY DIAMENTOWYCH), ZAWIERAJĄCY NA RĘKOJEŚCI INFORMACJĘ CYFROWĄ I GRAFICZNĄ DOTYCZĄCĄ KSZTAŁTU I KĄTA ODGIĘCIA OSTRZA, Z OKRĄGŁĄ RĘKOJEŚCIĄ, NA KTÓREJ W CZĘŚCI CHWYTNEJ NARZĘDZIA ZNAJDOWAĆ WINNY SIĘ WYPUSTKI LUB RYFLE ZABEZPIECZAJĄCE PRZED ZEŚLIZGNIĘCIEM SIĘ PALCÓW OPERATORA | FD116D |  |  | 2 | 5724 | 6181.92 | 12363.84 |  | ZP/06/25/14 z dn. 26.11.2014 r.
466 |  |  | 04.07.2016 | Aesculap Chifa Sp. z o.o. | PINCETA NOWOTWOROWA TYP SAMII ŚREDNICA OCZEK GŁADKICH 3MM, ZAKRZYWIONA W DÓŁ, DŁUGOŚĆ 230 MM | FD190R |  |  | 1 | 1523 | 1644.84 | 1644.84 |  | ZP/06/25/14 z dn. 26.11.2014 r.
467 |  |  | 04.07.2016 | Aesculap Chifa Sp. z o.o. | PINCETA NOWOTWOROWA TYP SAMII ŚREDNICA OCZEK GŁADKICH 3MM, ZAKRZYWIONA W GÓRĘM, DŁUGOŚĆ 230 MM | FD195R |  |  | 1 | 1523 | 1644.84 | 1644.84 |  | ZP/06/25/14 z dn. 26.11.2014 r.
468 |  |  | 04.07.2016 | Aesculap Chifa Sp. z o.o. | PINCETA NOWOTWOROWA TYP YASARGIL-SAMII, ŚREDNICA OCZEK GŁADKICH 3MM, DŁUGOŚĆ 240 MM | FD200R |  |  | 3 | 1472 | 1589.76 | 4769.28 |  | ZP/06/25/14 z dn. 26.11.2014 r.
469 |  |  | 04.07.2016 | Aesculap Chifa Sp. z o.o. | PINCETA NOWOTWOROWA TYP YASARGIL-SAMII, ŚREDNICA OCZEK GŁADKICH 5MM DŁUGOŚĆ 240 MM | FD202R |  |  | 3 | 1622 | 1751.76 | 5255.28 |  | ZP/06/25/14 z dn. 26.11.2014 r.
470 |  |  | 04.07.2016 | Aesculap Chifa Sp. z o.o. | PINCETA NOWOTWOROWA TYP YASARGIL-SAMII, ŚREDNICA OCZEK GŁADKICH 7MM DŁUGOŚĆ 240 MM | FD204R |  |  | 3 | 1694 | 1829.52 | 5488.56 |  | ZP/06/25/14 z dn. 26.11.2014 r.
471 |  |  | 04.07.2016 | Aesculap Chifa Sp. z o.o. | PINCETA NOWOTWOROWA HEIFETZ, SZCZĘKI SR.5MM,220MM | FD217R |  |  | 1 | 1738 | 1877.04 | 1877.04 |  | ZP/06/25/14 z dn. 26.11.2014 r.
472 |  |  | 04.07.2016 | Aesculap Chifa Sp. z o.o. | NOWOTWOROWA MIKROPINCETA BAGNETOWA TYP YASARGIL, SZCZĘKI ZAKOŃCZONE OKRĘGIEM O ŚR. 3MM, ODGIĘTE W LEWO POD KĄTEM 45 ST., DŁ. 200 MM | FD218R |  |  | 2 | 1683 | 1817.64 | 3635.28 |  | ZP/06/25/14 z dn. 26.11.2014 r.
473 |  |  | 04.07.2016 | Aesculap Chifa Sp. z o.o. | NOWOTWOROWA MIKROPINCETA BAGNETOWA TYP YASARGIL, SZCZĘKI ZAKOŃCZONE OKRĘGIEM O ŚR. 3MM, ODGIĘTE W LEWO POD KĄTEM 90 ST., DŁ. 200 MM | FD219R |  |  | 2 | 1683 | 1817.64 | 3635.28 |  | ZP/06/25/14 z dn. 26.11.2014 r.
474 |  |  | 04.07.2016 | Aesculap Chifa Sp. z o.o. | MIKRONOZYCZKI FAHLBUSCH, ZAKRZYWIONE, DŁ.165 MM | FD220R |  |  | 1 | 1337 | 1443.96 | 1443.96 |  | ZP/06/25/14 z dn. 26.11.2014 r.
475 |  |  | 04.07.2016 | Aesculap Chifa Sp. z o.o. | MIKROKLESZCZYKI TYP NICOLA, ŁYŻKOWE SZCZĘKI, ŚR. 2,5 MM, DŁ.165MM | FD222R |  |  | 1 | 1405 | 1517.4 | 1517.4 |  | ZP/06/25/14 z dn. 26.11.2014 r.
476 |  |  | 04.07.2016 | Aesculap Chifa Sp. z o.o. | NOWOTWOROWA MIKROPINCETA BAGNETOWA TYP YASARGIL, SZCZĘKI ZAKOŃCZONE PROSTO OKRĘGIEM O ŚR. 3MM, DŁ. 200 MM | FD223R |  |  | 2 | 1499 | 1618.92 | 3237.84 |  | ZP/06/25/14 z dn. 26.11.2014 r.
477 |  |  | 04.07.2016 | Aesculap Chifa Sp. z o.o. | MIKRONOŻYCZKI TYP CASPAR OBROTOWE WYGIĘTE DŁ.115MM | FD228R |  |  | 1 | 2286 | 2468.88 | 2468.88 |  | ZP/06/25/14 z dn. 26.11.2014 r.
478 |  |  | 04.07.2016 | Aesculap Chifa Sp. z o.o. | NOWOTWOROWA MIKROPINCETA BAGNETOWA TYP YASARGIL, SZCZĘKI ZAKOŃCZONE PROSTO OKRĘGIEM O ŚR. 5MM, DŁ. 200 MM | FD229R |  |  | 2 | 1570 | 1695.6 | 3391.2 |  | ZP/06/25/14 z dn. 26.11.2014 r.
479 |  |  | 04.07.2016 | Aesculap Chifa Sp. z o.o. | MIKROIMADŁO BARRAQUER Z ZAM.PROS. | FD232R |  |  | 1 | 1398 | 1509.84 | 1509.84 |  | ZP/06/25/14 z dn. 26.11.2014 r.
480 |  |  | 04.07.2016 | Aesculap Chifa Sp. z o.o. | MIKROIMADŁO Z ZAMKIEM PROST.150MM | FD242R |  |  | 1 | 1535 | 1657.8 | 1657.8 |  | ZP/06/25/14 z dn. 26.11.2014 r.
481 |  |  | 04.07.2016 | Aesculap Chifa Sp. z o.o. | MIKROIMADŁO Z ZAMKIEM ZAKRZ.150MM | FD243R |  |  | 1 | 1535 | 1657.8 | 1657.8 |  | ZP/06/25/14 z dn. 26.11.2014 r.
482 |  |  | 04.07.2016 | Aesculap Chifa Sp. z o.o. | MIKROIMADŁO Z ZAMKIEM PROST.185MM | FD246R |  |  | 1 | 1571 | 1696.68 | 1696.68 |  | ZP/06/25/14 z dn. 26.11.2014 r.
483 |  |  | 04.07.2016 | Aesculap Chifa Sp. z o.o. | MIKROIMADŁO Z ZAMKIEM ZAKRZ.185MM | FD247R |  |  | 1 | 1571 | 1696.68 | 1696.68 |  | ZP/06/25/14 z dn. 26.11.2014 r.
484 |  |  | 04.07.2016 | Aesculap Chifa Sp. z o.o. | PROWADNICA PODWIĄZKI YASARGIL SREDNIO ZAGIETA 185MM | FD271R |  |  | 1 | 441 | 476.28 | 476.28 |  | ZP/06/25/14 z dn. 26.11.2014 r.
485 |  |  | 04.07.2016 | Aesculap Chifa Sp. z o.o. | PROWADNICA PODWIAZKI YASARGIL ZAKRZYWIONA 90 ST.,185MM | FD273R |  |  | 1 | 441 | 476.28 | 476.28 |  | ZP/06/25/14 z dn. 26.11.2014 r.
486 |  |  | 04.07.2016 | Aesculap Chifa Sp. z o.o. | PINCETA MIKROCHIRURGICZNA DO WIĄZANIA SZWÓW DŁ. 120 MM 4 3/4" PROSTA KOŃCE GŁADKIE SZEROKOŚĆ 0,3 MM Z ODSADZENIEM DŁUGOŚCI 3 MM | FD280R |  |  | 1 | 691 | 746.28 | 746.28 |  | ZP/06/25/14 z dn. 26.11.2014 r.
487 |  |  | 04.07.2016 | Aesculap Chifa Sp. z o.o. | PINCETA MIKROCHIRURGICZNA DO WIĄZANIA SZWÓW DŁ. 150 MM 6" PROSTA KOŃCE GŁADKIE SZEROKOŚĆ 0,3 MM Z ODSADZENIEM DŁUGOŚCI 4 MM | FD284R |  |  | 1 | 748 | 807.84 | 807.84 |  | ZP/06/25/14 z dn. 26.11.2014 r.
488 |  |  | 04.07.2016 | Aesculap Chifa Sp. z o.o. | PINCETA MIKROCHIRURGICZNA DO WIĄZANIA SZWÓW DŁ. 150 MM 6" ODGIĘTE O 3 MM KOŃCE GŁADKIE SZEROKOŚĆ 0,3 MM Z ODSADZENIEM DŁUGOŚCI 4 MM | FD285R |  |  | 1 | 748 | 807.84 | 807.84 |  | ZP/06/25/14 z dn. 26.11.2014 r.
489 |  |  | 04.07.2016 | Aesculap Chifa Sp. z o.o. | PINCETA MIKROCHIRURGICZNA DO WIĄZANIA SZWÓW DŁ. 180 MM 7" PROSTA KOŃCE GŁADKIE SZEROKOŚĆ 0,5 MM Z ODSADZENIEM DŁUGOŚCI 4 MM | FD286R |  |  | 1 | 774 | 835.92 | 835.92 |  | ZP/06/25/14 z dn. 26.11.2014 r.
490 |  |  | 04.07.2016 | Aesculap Chifa Sp. z o.o. | PINCETA MIKROCHIRURGICZNA DO WIĄZANIA SZWÓW DŁ. 180 MM 7" ODGIĘTE O 3,5 MM KOŃCE GŁADKIE SZEROKOŚĆ 0,5 MM Z ODSADZENIEM DŁUGOŚCI 4 MM | FD287R |  |  | 1 | 774 | 835.92 | 835.92 |  | ZP/06/25/14 z dn. 26.11.2014 r.
491 |  |  | 04.07.2016 | Aesculap Chifa Sp. z o.o. | NÓZ LANCETOWY SAMII, 1,8 MM, 230 MM | FD298R |  |  | 2 | 602 | 650.16 | 1300.32 |  | ZP/06/25/14 z dn. 26.11.2014 r.
492 |  |  | 04.07.2016 | Aesculap Chifa Sp. z o.o. | MIKRORASPATOR YASARGIL, KAT., 185MM | FD301R |  |  | 1 | 361 | 389.88 | 389.88 |  | ZP/06/25/14 z dn. 26.11.2014 r.
493 |  |  | 04.07.2016 | Aesculap Chifa Sp. z o.o. | MIKROPROSEKTOR YASARGIL, KAT., 185MM | FD302R |  |  | 1 | 337 | 363.96 | 363.96 |  | ZP/06/25/14 z dn. 26.11.2014 r.
494 |  |  | 04.07.2016 | Aesculap Chifa Sp. z o.o. | MIKRORASPATOR YASARGIL, KAT., 185MM | FD303R |  |  | 1 | 337 | 363.96 | 363.96 |  | ZP/06/25/14 z dn. 26.11.2014 r.
495 |  |  | 04.07.2016 | Aesculap Chifa Sp. z o.o. | MIKRORASPATOR YASARGIL, ZAKRZ., 185MM | FD304R |  |  | 2 | 361 | 389.88 | 779.76 |  | ZP/06/25/14 z dn. 26.11.2014 r.
496 |  |  | 04.07.2016 | Aesculap Chifa Sp. z o.o. | ROZSZERZACZ NACZYNIOWY ŚR.0,5MM 125MM | FD306R |  |  | 1 | 406 | 438.48 | 438.48 |  | ZP/06/25/14 z dn. 26.11.2014 r.
497 |  |  | 04.07.2016 | Aesculap Chifa Sp. z o.o. | ROZSZERZACZ NACZYNIOWY BIEMER 160MM | FD310R |  |  | 1 | 641 | 692.28 | 692.28 |  | ZP/06/25/14 z dn. 26.11.2014 r.
498 |  |  | 04.07.2016 | Aesculap Chifa Sp. z o.o. | SONDA DWUSTRON.JACOBSON KOŃC.KULK.185MM | FD312R |  |  | 1 | 570 | 615.6 | 615.6 |  | ZP/06/25/14 z dn. 26.11.2014 r.
499 |  |  | 04.07.2016 | Aesculap Chifa Sp. z o.o. | MIKRORASPATOR YASARGIL, ZAKRZ.D.D.,185MM | FD320R |  |  | 1 | 361 | 389.88 | 389.88 |  | ZP/06/25/14 z dn. 26.11.2014 r.
500 |  |  | 04.07.2016 | Aesculap Chifa Sp. z o.o. | MIKRORASPATOR YASARGIL, ZAKRZ.D.D.,185MM | FD321R |  |  | 1 | 361 | 389.88 | 389.88 |  | ZP/06/25/14 z dn. 26.11.2014 r.
501 |  |  | 04.07.2016 | Aesculap Chifa Sp. z o.o. | MIKRORASPATOR YASARGIL, ZAKRZ., 185 MM | FD322R |  |  | 1 | 361 | 389.88 | 389.88 |  | ZP/06/25/14 z dn. 26.11.2014 r.
502 |  |  | 04.07.2016 | Aesculap Chifa Sp. z o.o. | MIKRODISEKTOR TĘPY, LEKKO ZAKRZYWIONY, ZAKOŃCZENIE LANCETOWATE, DŁ CAŁKOWITA 230 MM | FD333R |  |  | 1 | 392 | 423.36 | 423.36 |  | ZP/06/25/14 z dn. 26.11.2014 r.
503 |  |  | 04.07.2016 | Aesculap Chifa Sp. z o.o. | MIKROŁYŻECZKA DO GUZÓW KUBEŁKOWA PROSTA OSTRA DŁ 230 MM | FD335R |  |  | 1 | 420 | 453.6 | 453.6 |  | ZP/06/25/14 z dn. 26.11.2014 r.
504 |  |  | 04.07.2016 | Aesculap Chifa Sp. z o.o. | MIKROŁYŻECZKA DO GUZÓW KUBEŁKOWA ZAKRZYWIONA DO GÓRY OSTRA DŁ 230 MM | FD336R |  |  | 1 | 420 | 453.6 | 453.6 |  | ZP/06/25/14 z dn. 26.11.2014 r.
505 |  |  | 04.07.2016 | Aesculap Chifa Sp. z o.o. | MIKROŁYŻECZKA DO GUZÓW Z KOŃCEM TALERZOWYM ZAKRZYWIONA DO GÓRY OSTRA DŁ 230 MM | FD338R |  |  | 1 | 432 | 466.56 | 466.56 |  | ZP/06/25/14 z dn. 26.11.2014 r.
506 |  |  | 04.07.2016 | Aesculap Chifa Sp. z o.o. | MIKRODISEKTOR BAGNETOWY lekko ODGIETY DO DOŁU TĘPY, ZAKOŃCZENIE LANCETOWATE, DŁ CAŁKOWITA 230 MM | FD344R |  |  | 1 | 392 | 423.36 | 423.36 |  | ZP/06/25/14 z dn. 26.11.2014 r.
507 |  |  | 04.07.2016 | Aesculap Chifa Sp. z o.o. | NOŻYK MIKROCHIRURGICZNY TYP CASPAR PROSTY OSTRZE TĘPE DŁ. 200MM | FD347R |  |  | 1 | 728 | 786.24 | 786.24 |  | ZP/06/25/14 z dn. 26.11.2014 r.
508 |  |  | 04.07.2016 | Aesculap Chifa Sp. z o.o. | NÓŻ GUZOWY TYPU KOOS BARDZO OSTRY ODGIĘTY DO GÓRY UCHWYT BAGNETOOWY DŁ. 185MM | FD351R |  |  | 1 | 588 | 635.04 | 635.04 |  | ZP/06/25/14 z dn. 26.11.2014 r.
509 |  |  | 04.07.2016 | Aesculap Chifa Sp. z o.o. | NÓŻ GUZOWY TYPU KOOS BARDZO. OSTRY ODGIĘTY DO DOŁU UCHWYT BAGNETOOWY DŁ. 185MM | FD352R |  |  | 1 | 588 | 635.04 | 635.04 |  | ZP/06/25/14 z dn. 26.11.2014 r.
510 |  |  | 04.07.2016 | Aesculap Chifa Sp. z o.o. | NÓŻ GUZOWY TYPU KOOS SIERPOWATY MIKRO ODGIETY DO GÓRY , UCHWYT BAGNETOWT DŁ. 185MM | FD353R |  |  | 1 | 588 | 635.04 | 635.04 |  | ZP/06/25/14 z dn. 26.11.2014 r.
511 |  |  | 04.07.2016 | Aesculap Chifa Sp. z o.o. | NÓŻ GUZOWY TYPU KOOS SIERPOWATY MIKRO ODGIETY DO DOŁU, UCHWYT BAGNETOWT DŁ. 185MM | FD354R |  |  | 1 | 588 | 635.04 | 635.04 |  | ZP/06/25/14 z dn. 26.11.2014 r.
512 |  |  | 04.07.2016 | Aesculap Chifa Sp. z o.o. | NÓŻ GUZOWY WG YASARGILA ODGIĘTY POD KĄTEM 90 ST.DO DOŁU, UCHWYT BAGNETOWY DŁ. CAŁKOWITA 185MM | FD365R |  |  | 1 | 509 | 549.72 | 549.72 |  | ZP/06/25/14 z dn. 26.11.2014 r.
513 |  |  | 04.07.2016 | Aesculap Chifa Sp. z o.o. | NÓŻ GUZOWY WG YASARGILA ODGIĘTY POD KĄTEM 90 ST.DO GÓRY, UCHWYT BAGNETOWY DŁ. CAŁKOWITA 185MM | FD366R |  |  | 1 | 509 | 549.72 | 549.72 |  | ZP/06/25/14 z dn. 26.11.2014 r.
514 |  |  | 04.07.2016 | Aesculap Chifa Sp. z o.o. | HACZYKI DO NERWÓW, ADSON, TEPE | FD394R |  |  | 3 | 133 | 143.64 | 430.92 |  | ZP/06/25/14 z dn. 26.11.2014 r.
515 |  |  | 04.07.2016 | Aesculap Chifa Sp. z o.o. | HACZYKI DO NERWÓW W KSZTAŁCIE LITERY L TYP, ADSON, OSTRE, DŁ. 190MM | FD395R |  |  | 6 | 159 | 171.72 | 1030.32 |  | ZP/06/25/14 z dn. 26.11.2014 r.
516 |  |  | 04.07.2016 | Aesculap Chifa Sp. z o.o. | HACZYK DO NERWÓW W KSZTAŁCIE LITERY L TYP KRAYENBUEHL, MAŁY, KOŃCÓWKA Z KULKĄ, DŁ. 185MM | FD396R |  |  | 2 | 314 | 339.12 | 678.24 |  | ZP/06/25/14 z dn. 26.11.2014 r.
517 |  |  | 04.07.2016 | Aesculap Chifa Sp. z o.o. | HACZYK DO NERWÓW W KSZTAŁCIE LITERY L TYP KRAYENBUEHL, DUŻY, KOŃCÓWKA Z KULKĄ, DŁ. 185MM | FD397R |  |  | 2 | 314 | 339.12 | 678.24 |  | ZP/06/25/14 z dn. 26.11.2014 r.
518 |  |  | 04.07.2016 | Aesculap Chifa Sp. z o.o. | HACZYK DO NERWÓW W KSZTAŁCIE LITERY L TYP KRAYENBUEHL, MAŁY, GŁADKI, DŁ 185MM | FD398R |  |  | 2 | 306 | 330.48 | 660.96 |  | ZP/06/25/14 z dn. 26.11.2014 r.
519 |  |  | 04.07.2016 | Aesculap Chifa Sp. z o.o. | HACZYK DO NERWÓW W KSZTAŁCIE LITERY L TYP KRAYENBUEHL, DUŻY, GŁADKI, DŁ. 185MM | FD399R |  |  | 2 | 306 | 330.48 | 660.96 |  | ZP/06/25/14 z dn. 26.11.2014 r.
520 |  |  | 04.07.2016 | Aesculap Chifa Sp. z o.o. | NÓZ NOWOTWOROWY SAMII, 1,0 MM, 230 MM | FD410R |  |  | 1 | 568 | 613.44 | 613.44 |  | ZP/06/25/14 z dn. 26.11.2014 r.
521 |  |  | 04.07.2016 | Aesculap Chifa Sp. z o.o. | NÓZ NOWOTWOROWY SAMII, 2,0 MM, 230 MM | FD412R |  |  | 1 | 568 | 613.44 | 613.44 |  | ZP/06/25/14 z dn. 26.11.2014 r.
522 |  |  | 04.07.2016 | Aesculap Chifa Sp. z o.o. | NÓZ NOWOTWOROWY SAMII, 3,0 MM, 230 MM | FD414R |  |  | 1 | 568 | 613.44 | 613.44 |  | ZP/06/25/14 z dn. 26.11.2014 r.
523 |  |  | 04.07.2016 | Aesculap Chifa Sp. z o.o. | NÓZ NOWOTWOROWY SAMII, SR.1,5 MM, 230 MM | FD861R |  |  | 1 | 581 | 627.48 | 627.48 |  | ZP/06/25/14 z dn. 26.11.2014 r.
524 |  |  | 04.07.2016 | Aesculap Chifa Sp. z o.o. | NÓŻ DO GUZA Z OKRĄGŁYM ZAKOŃCZENIEM O ŚR. 3,0MM ODGIĘTY TYPU SAMII DŁ CAŁKOWITA 230 MM | FD864R |  |  | 2 | 581 | 627.48 | 1254.96 |  | ZP/06/25/14 z dn. 26.11.2014 r.
525 |  |  | 04.07.2016 | Aesculap Chifa Sp. z o.o. | NÓZ NOWOTWOROWY SAMII, SR.4,5 MM, 230 MM | FD866R |  |  | 1 | 581 | 627.48 | 627.48 |  | ZP/06/25/14 z dn. 26.11.2014 r.
526 |  |  | 04.07.2016 | Aesculap Chifa Sp. z o.o. | DYSEKTOR PÓŁOSTRY ODGIĘTY TYPU AL. MEFTY Z ZAKOŃCZENIEM KUBEŁKOWATYM PÓŁKULISTYM (180 ST.) O SZER. 2 MM DŁ CAŁKOWITA 200 MM (Z KODYFIKACJĄ KOLORYSTYCZNĄ NARZĘDZIA) | FD908R |  |  | 1 | 439 | 474.12 | 474.12 |  | ZP/06/25/14 z dn. 26.11.2014 r.
527 |  |  | 04.07.2016 | Aesculap Chifa Sp. z o.o. | DYSEKTOR PÓŁOSTRY ODGIĘTY TYPU AL. MEFTY Z ZAKOŃCZENIEM KUBEŁKOWATYM PÓŁKULISTYM (180 ST.) O SZER. 3,5 MM DŁ CAŁKOWITA 200 MM (Z KODYFIKACJĄ KOLORYSTYCZNĄ NARZĘDZIA) | FD909R |  |  | 1 | 439 | 474.12 | 474.12 |  | ZP/06/25/14 z dn. 26.11.2014 r.
528 |  |  | 04.07.2016 | Aesculap Chifa Sp. z o.o. | DYSEKTOR PÓŁOSTRY ODGIĘTY TYPU AL. MEFTY Z ZAKOŃCZENIEM KUBEŁKOWATYM PÓŁKULISTYM (180 ST.) O SZER. 4 MM DŁ CAŁKOWITA 200 MM (Z KODYFIKACJĄ KOLORYSTYCZNĄ NARZĘDZIA) | FD910R |  |  | 1 | 439 | 474.12 | 474.12 |  | ZP/06/25/14 z dn. 26.11.2014 r.
529 |  |  | 04.07.2016 | Aesculap Chifa Sp. z o.o. | DYSEKTOR OSTRY ODGIĘTY TYPU AL. MEFTY Z ZAKOŃCZENIEM KUBEŁKOWATYM 3/4 KULI (270 ST.) O SZER. 2 MM DŁ CAŁKOWITA 200 MM (Z KODYFIKACJĄ KOLORYSTYCZNĄ NARZĘDZIA) | FD911R |  |  | 1 | 439 | 474.12 | 474.12 |  | ZP/06/25/14 z dn. 26.11.2014 r.
530 |  |  | 04.07.2016 | Aesculap Chifa Sp. z o.o. | DYSEKTOR OSTRY ODGIĘTY TYPU AL. MEFTY Z ZAKOŃCZENIEM KUBEŁKOWATYM 3/4 KULI (270 ST.) O SZER. 3,5 MM DŁ CAŁKOWITA 200 MM (Z KODYFIKACJĄ KOLORYSTYCZNĄ NARZĘDZIA) | FD912R |  |  | 1 | 439 | 474.12 | 474.12 |  | ZP/06/25/14 z dn. 26.11.2014 r.
531 |  |  | 04.07.2016 | Aesculap Chifa Sp. z o.o. | DYSEKTOR OSTRY ODGIĘTY TYPU AL. MEFTY Z ZAKOŃCZENIEM KUBEŁKOWATYM 3/4 KULI (270 ST.) O SZER. 4 MM DŁ CAŁKOWITA 200 MM (Z KODYFIKACJĄ KOLORYSTYCZNĄ NARZĘDZIA) | FD913R |  |  | 1 | 439 | 474.12 | 474.12 |  | ZP/06/25/14 z dn. 26.11.2014 r.
532 |  |  | 04.07.2016 | Aesculap Chifa Sp. z o.o. | KLAMRY D.OWL.SKÓR.GLOWY,RANEY, OP.25SZT. | FF001R |  |  | 2 | 86 | 92.88 | 185.76 |  | ZP/06/25/14 z dn. 26.11.2014 r.
533 |  |  | 04.07.2016 | Aesculap Chifa Sp. z o.o. | APLIKATOR ZACISKOW RANEY FF001R I FF015P | FF003R |  |  | 4 | 830 | 896.4 | 3585.6 |  | ZP/06/25/14 z dn. 26.11.2014 r.
534 |  |  | 04.07.2016 | Aesculap Chifa Sp. z o.o. | ZACISKI CZEPCA YASARGIL,MAŁE | FF020R |  |  | 4 | 856 | 924.48 | 3697.92 |  | ZP/06/25/14 z dn. 26.11.2014 r.
535 |  |  | 04.07.2016 | Aesculap Chifa Sp. z o.o. | KLESZCZ. OCHRONNE OTWORU TREPANACYJNEGO 205MM | FF050R |  |  | 1 | 1550 | 1674 | 1674 |  | ZP/06/25/14 z dn. 26.11.2014 r.
536 |  |  | 04.07.2016 | Aesculap Chifa Sp. z o.o. | KORBA WIERTARKI HUDSON. Łuk trepanacyjny | FF056R |  |  | 1 | 1244 | 1343.52 | 1343.52 |  | ZP/06/25/14 z dn. 26.11.2014 r.
537 |  |  | 04.07.2016 | Aesculap Chifa Sp. z o.o. | PRZEDŁUŻKĄ OSI WIERTARKI HUDSON | FF057R |  |  | 1 | 300 | 324 | 324 |  | ZP/06/25/14 z dn. 26.11.2014 r.
538 |  |  | 04.07.2016 | Aesculap Chifa Sp. z o.o. | FREZ HUDSON SRED.D:9MM CYLINDRYCZNY | FF061R |  |  | 1 | 593 | 640.44 | 640.44 |  | ZP/06/25/14 z dn. 26.11.2014 r.
539 |  |  | 04.07.2016 | Aesculap Chifa Sp. z o.o. | FREZ HUDSON, SRED. 14 MM, STOZKOWY | FF062R |  |  | 1 | 392 | 423.36 | 423.36 |  | ZP/06/25/14 z dn. 26.11.2014 r.
540 |  |  | 04.07.2016 | Aesculap Chifa Sp. z o.o. | FREZ HUDSON, SRED. 16 MM, KULISTY | FF063R |  |  | 1 | 392 | 423.36 | 423.36 |  | ZP/06/25/14 z dn. 26.11.2014 r.
541 |  |  | 04.07.2016 | Aesculap Chifa Sp. z o.o. | FREZ ADSON, SRED. 15 MM, OWALNY, frez kulisty | FF065R |  |  | 1 | 424 | 457.92 | 457.92 |  | ZP/06/25/14 z dn. 26.11.2014 r.
542 |  |  | 04.07.2016 | Aesculap Chifa Sp. z o.o. | WIERTŁO DO TREPANACJI RĘCZNEJ, PŁASKE, TYP CUSHING, ŚRED. 14 MM | FF067R |  |  | 2 | 370 | 399.6 | 799.2 |  | ZP/06/25/14 z dn. 26.11.2014 r.
543 |  |  | 04.07.2016 | Aesculap Chifa Sp. z o.o. | WIERTLO SPIRALNE, SR. 2 MM | FF068R |  |  | 1 | 287 | 309.96 | 309.96 |  | ZP/06/25/14 z dn. 26.11.2014 r.
544 |  |  | 04.07.2016 | Aesculap Chifa Sp. z o.o. | KLESZCZYKI ODCINAJACE DO ZACISKÓW PŁATA CZASZKI TYPU CRANIOFIX, | FF103R |  |  | 1 | 1108 | 1196.64 | 1196.64 |  | ZP/06/25/14 z dn. 26.11.2014 r.
545 |  |  | 04.07.2016 | Aesculap Chifa Sp. z o.o. | KLESZCZYKI DO ZDEJMOWANIA ZACISKÓW PŁATA CZASZKI TYPU CRANIOFIX | FF104R |  |  | 1 | 853 | 921.24 | 921.24 |  | ZP/06/25/14 z dn. 26.11.2014 r.
546 |  |  | 04.07.2016 | Aesculap Chifa Sp. z o.o. | KLESZCZYKI CHWYTAJACE DO ZACISKÓW PŁATA CZASZKI TYPU CRANIOFIX, | FF105R |  |  | 1 | 611 | 659.88 | 659.88 |  | ZP/06/25/14 z dn. 26.11.2014 r.
547 |  |  | 04.07.2016 | Aesculap Chifa Sp. z o.o. | KANIULA DOKOMOROWA, TYP CUSHING-CAIRNS, DŁ. ROBOCZA 95MM, ŚR. 2,3MM | FF125R |  |  | 2 | 394 | 425.52 | 851.04 |  | ZP/06/25/14 z dn. 26.11.2014 r.
548 |  |  | 04.07.2016 | Aesculap Chifa Sp. z o.o. | KANIULA DOKOMOROWA, TYP CUSHING-CAIRNS, DŁ. ROBOCZA 95MM, ŚR. 2,3MM | FF126R |  |  | 2 | 394 | 425.52 | 851.04 |  | ZP/06/25/14 z dn. 26.11.2014 r.
549 |  |  | 04.07.2016 | Aesculap Chifa Sp. z o.o. | SONDA WPROWADZAJA.,DE MARTEL,GIET.,350MM | FF130R |  |  | 2 | 156 | 168.48 | 336.96 |  | ZP/06/25/14 z dn. 26.11.2014 r.
550 |  |  | 04.07.2016 | Aesculap Chifa Sp. z o.o. | SZPATUŁKA MÓZGOWA KONVEX GIETKA 7 I 9MM | FF211R |  |  | 2 | 76 | 82.08 | 164.16 |  | ZP/06/25/14 z dn. 26.11.2014 r.
551 |  |  | 04.07.2016 | Aesculap Chifa Sp. z o.o. | SZPATUŁKA MÓZG.KONVEX GIETKA 11 I 13MM | FF212R |  |  | 1 | 83 | 89.64 | 89.64 |  | ZP/06/25/14 z dn. 26.11.2014 r.
552 |  |  | 04.07.2016 | Aesculap Chifa Sp. z o.o. | NAKŁADKA MOCUJĄCA JEDNO RAMIĘ LEYLA | FF266R |  |  | 1 | 1224 | 1321.92 | 1321.92 |  | ZP/06/25/14 z dn. 26.11.2014 r.
553 |  |  | 04.07.2016 | Aesculap Chifa Sp. z o.o. | NAKŁADKA MOCUJĄCA DWA RAMIONA LEYLA | FF268R |  |  | 1 | 1636 | 1766.88 | 1766.88 |  | ZP/06/25/14 z dn. 26.11.2014 r.
554 |  |  | 04.07.2016 | Aesculap Chifa Sp. z o.o. | RAMIĘ WILOPRZEGUBOWE TYPU YASARGIL | FF270R |  |  | 2 | 2274 | 2455.92 | 4911.84 |  | ZP/06/25/14 z dn. 26.11.2014 r.
555 |  |  | 04.07.2016 | Aesculap Chifa Sp. z o.o. | STOJAK NA PŁASKIE SZPATUŁKI MÓZGOWE | FF273R |  |  | 2 | 449 | 484.92 | 969.84 |  | ZP/06/25/14 z dn. 26.11.2014 r.
556 |  |  | 04.07.2016 | Aesculap Chifa Sp. z o.o. | MOCOWANIE DO RELINGU Z PRZEGUBEM KULISTYM 10X 25 MM | FF280R |  |  | 1 | 3314 | 3579.12 | 3579.12 |  | ZP/06/25/14 z dn. 26.11.2014 r.
557 |  |  | 04.07.2016 | Aesculap Chifa Sp. z o.o. | GŁOWICA DO MOCOWANIA RAMION LEYLA | FF282R |  |  | 1 | 2044 | 2207.52 | 2207.52 |  | ZP/06/25/14 z dn. 26.11.2014 r.
558 |  |  | 04.07.2016 | Aesculap Chifa Sp. z o.o. | NAKŁADKA NA RAMIĘ IZOLOWANE DO MOCOWANIA RAMION LEYLA | FF284R |  |  | 1 | 2399 | 2590.92 | 2590.92 |  | ZP/06/25/14 z dn. 26.11.2014 r.
559 |  |  | 04.07.2016 | Aesculap Chifa Sp. z o.o. | RAMIĘ IZOLOWANE DO UCHWYTÓW LEYLA | FF285R |  |  | 1 | 1340 | 1447.2 | 1447.2 |  | ZP/06/25/14 z dn. 26.11.2014 r.
560 |  |  | 04.07.2016 | Aesculap Chifa Sp. z o.o. | PROSEKTOR DAVIS, DWUSTRONNY, DŁ. 245 MM | FF300R |  |  | 6 | 186 | 200.88 | 1205.28 |  | ZP/06/25/14 z dn. 26.11.2014 r.
561 |  |  | 04.07.2016 | Aesculap Chifa Sp. z o.o. | MIKRODYSEKTOR CASPAR ODGIETY DO DOŁU SZER. 4.5MM DŁ. 230MM | FF305R |  |  | 1 | 576 | 622.08 | 622.08 |  | ZP/06/25/14 z dn. 26.11.2014 r.
562 |  |  | 04.07.2016 | Aesculap Chifa Sp. z o.o. | MIKRODYSEKTOR CASPAR ODGIETY DO DOŁU SZER. 2.0MM DŁ. 230MM | FF307R |  |  | 1 | 576 | 622.08 | 622.08 |  | ZP/06/25/14 z dn. 26.11.2014 r.
563 |  |  | 04.07.2016 | Aesculap Chifa Sp. z o.o. | MIKRODISEKTOR MÓZGOWY WG CASPARA SZER. 1,0MM, TĘPY, ŚREDNIO ZAKRZYWIONY, DŁ. CAŁKOWITA 200MM | FF310R |  |  | 1 | 530 | 572.4 | 572.4 |  | ZP/06/25/14 z dn. 26.11.2014 r.
564 |  |  | 04.07.2016 | Aesculap Chifa Sp. z o.o. | MIKRODISEKTOR MÓZGOWY WG CASPARA OSTRY SZER. 1,0MM, ODGIETY DO GÓRY,UCHWYT BAGNETOWY DŁ CAŁKOWITA 210 MM | FF311R |  |  | 1 | 576 | 622.08 | 622.08 |  | ZP/06/25/14 z dn. 26.11.2014 r.
565 |  |  | 04.07.2016 | Aesculap Chifa Sp. z o.o. | MIKRODISEKTOR MÓZGOWY WG CASPARA OSTRY SZER. 1,0MM, ODGIETY DO DOŁU,UCHWYT BAGNETOWY DŁ CAŁKOWITA 210 MM | FF312R |  |  | 1 | 576 | 622.08 | 622.08 |  | ZP/06/25/14 z dn. 26.11.2014 r.
566 |  |  | 04.07.2016 | Aesculap Chifa Sp. z o.o. | HACZYK OPONOWY OSTRY TYP FRAZIER, DŁ.130 MM | FF321R |  |  | 2 | 120 | 129.6 | 259.2 |  | ZP/06/25/14 z dn. 26.11.2014 r.
567 |  |  | 04.07.2016 | Aesculap Chifa Sp. z o.o. | PROSEKTOR YASARGIL,GIETKI UCHW.,D.DZIECI | FF326R |  |  | 2 | 458 | 494.64 | 989.28 |  | ZP/06/25/14 z dn. 26.11.2014 r.
568 |  |  | 04.07.2016 | Aesculap Chifa Sp. z o.o. | KLESZCZYKI NOWOTWOROWE TYP LANDOLT, TEPE, DŁ.200 MM | FF345R |  |  | 2 | 2452 | 2648.16 | 5296.32 |  | ZP/06/25/14 z dn. 26.11.2014 r.
569 |  |  | 04.07.2016 | Aesculap Chifa Sp. z o.o. | PROSEKTOR DWUSTRONNY, TYP SZWECKI, MODEL LEKKI, DŁ. 180MM | FF347R |  |  | 1 | 174 | 187.92 | 187.92 |  | ZP/06/25/14 z dn. 26.11.2014 r.
570 |  |  | 04.07.2016 | Aesculap Chifa Sp. z o.o. | KOSZOSITO PERFOROWANE WYKONANE Z ARKUSZA STALI NIERDZEWNEJ DO TRANSPORTU I STERYLIZACJI INSTRUMENTARIUM ENDOSKOPOWEGO DEDYKOWANEMU ZABIEGOM PRZYSADKI MÓZGOWEJ, Z UCHWYTAMI STABILIZUJĄCYMI DWIE OTYKI, DWIE OSLONY OPTYK ORAZ ŁACZNIK CHWYTNY | FF357R |  |  | 2 | 1471 | 1588.68 | 3177.36 |  | ZP/06/25/14 z dn. 26.11.2014 r.
571 |  |  | 04.07.2016 | Aesculap Chifa Sp. z o.o. | Taca perforowana perforowane z pokrywą, wykonane ze stali nierdzewnej, do wetrikuloskopu, z uchwytami silikonowymi stabilizującymi torakary i optyki endoskopowe | FF358R |  |  | 1 | 1937 | 2091.96 | 2091.96 |  | ZP/06/25/14 z dn. 26.11.2014 r.
572 |  |  | 04.07.2016 | Aesculap Chifa Sp. z o.o. | Taca perforowana perforowane ze stelażem, wykonane ze stali nierdzewnej, do wetrikuloskopu, z uchwytami silikonowymi stabilizującymi instrumentarium oraz matą silikonową typu "jeż" | FF359R |  |  | 1 | 1911 | 2063.88 | 2063.88 |  | ZP/06/25/14 z dn. 26.11.2014 r.
573 |  |  | 04.07.2016 | Aesculap Chifa Sp. z o.o. | Mikronożyczki elastyczne do zestawu wentrikuloskopu o średnicy 1mm (do zastosowania w kanale płuczącym) i długości 250mm (dostosowanej do długosci trokara operacyjnego), autoklawowalne | FF373R |  |  | 1 | 3236 | 3494.88 | 3494.88 |  | ZP/06/25/14 z dn. 26.11.2014 r.
574 |  |  | 04.07.2016 | Aesculap Chifa Sp. z o.o. | Mikrokleszczyki chwytające i preparacyjne elastyczne do zestawu wentrikuloskopu o średnicy 1mm (do zastosowania w kanale płuczącym) i długości 250mm (dostosowanej do długosci trokara operacyjnego)odpowiedniej do długosci trokara operacyjnego, autoklawowalne | FF374R |  |  | 1 | 3236 | 3494.88 | 3494.88 |  | ZP/06/25/14 z dn. 26.11.2014 r.
575 |  |  | 04.07.2016 | Aesculap Chifa Sp. z o.o. | Mikrokleszczyki biopsyjne elastyczne do zestawu wentrikuloskopu o średnicy 1mm (do zastosowania w kanale płuczącym) i długości dopowiedniej do długosci 250mm (dostosowanej do długosci trokara operacyjnego)trokara operacyjnego, autoklawowalne | FF378R |  |  | 1 | 3236 | 3494.88 | 3494.88 |  | ZP/06/25/14 z dn. 26.11.2014 r.
576 |  |  | 04.07.2016 | Aesculap Chifa Sp. z o.o. | Mikronożyczki sztywne zakończone ostro do zestawu wentrikuloskopu o średnicy 2mm (odpowiadajacej kanałowi roboczemu) i długości 265mm (dostosowanej do długości trokara operacyjnego), autoklawowalne, z częścią roboczą obrotową o kąt 360st. | FF385R |  |  | 1 | 3376 | 3646.08 | 3646.08 |  | ZP/06/25/14 z dn. 26.11.2014 r.
577 |  |  | 04.07.2016 | Aesculap Chifa Sp. z o.o. | Mikronożyczki sztywne zakonczone tępo do zestawu wentrikuloskopu o średnicy 2mm (odpowiadajacej kanałowi roboczemu) i długości 265mm (dostosowanej do długości trokara operacyjnego), autoklawowalne, z częścią roboczą obrotową o kąt 360st. | FF386R |  |  | 1 | 3376 | 3646.08 | 3646.08 |  | ZP/06/25/14 z dn. 26.11.2014 r.
578 |  |  | 04.07.2016 | Aesculap Chifa Sp. z o.o. | Mikrokleszczyki sztywne biopsyjne do zestawu wentrikuloskopu o średnicy 2mm (odpowiadajacej kanałowi roboczemu) i długości 265mm (dostosowanej do długości trokara operacyjnego), autoklawowalne, z częścią roboczą obrotową o kąt 360st. | FF387R |  |  | 1 | 3376 | 3646.08 | 3646.08 |  | ZP/06/25/14 z dn. 26.11.2014 r.
579 |  |  | 04.07.2016 | Aesculap Chifa Sp. z o.o. | Mikrokleszczyki sztywne chwytające i preparacyjne do zestawu wentrikuloskopu o średnicy 2 mm (odpowiadajacej kanałowi roboczemu) i długości 265mm (dostosowanej do długości trokara operacyjnego), autoklawowalne, z częścią roboczą obrotową o kąt 360st. | FF388R |  |  | 1 | 3468 | 3745.44 | 3745.44 |  | ZP/06/25/14 z dn. 26.11.2014 r.
580 |  |  | 04.07.2016 | Aesculap Chifa Sp. z o.o. | Mikropinceta chirurgiczna sztywna do zestawu wentrikuloskopu o średnicy 2 mm (odpowiadajacej kanałowi roboczemu) i długości 265mm (dostosowanej do długości trokara operacyjnego), autoklawowalne, z częścią roboczą obrotową o kąt 360st. | FF389R |  |  | 1 | 3468 | 3745.44 | 3745.44 |  | ZP/06/25/14 z dn. 26.11.2014 r.
581 |  |  | 04.07.2016 | Aesculap Chifa Sp. z o.o. | SZPATUŁKA MÓZGOWA Z WKŁ.SILIKONOWĄ 6,0MM | FF480R |  |  | 1 | 455 | 491.4 | 491.4 |  | ZP/06/25/14 z dn. 26.11.2014 r.
582 |  |  | 04.07.2016 | Aesculap Chifa Sp. z o.o. | SZPATUŁKA MÓZGOWA Z WKŁ.SILIKONOWĄ 10MM | FF484R |  |  | 1 | 455 | 491.4 | 491.4 |  | ZP/06/25/14 z dn. 26.11.2014 r.
583 |  |  | 04.07.2016 | Aesculap Chifa Sp. z o.o. | ZACISKI PŁATA CZASZKI O ŚR.11MM TYPU CRANIOFIX , PAKOWANE POJEDYNCZO, STERYLNIE, NA RYFLOWANYM TRZPIENIU | FF490T |  |  | 1 | 1870 | 2019.6 | 2019.6 |  | ZP/06/25/14 z dn. 26.11.2014 r.
584 |  |  | 04.07.2016 | Aesculap Chifa Sp. z o.o. | ZACISK PŁATA CZASZKI O ŚR.16MM Z OTWORAMI DO DRENAŻU TYPU CRANIOFIX , PAKOWANE POJEDYNCZO, STERYLNIE, NA RYFLOWANYM TRZPIENIU | FF491T |  |  | 1 | 1166 | 1259.28 | 1259.28 |  | ZP/06/25/14 z dn. 26.11.2014 r.
585 |  |  | 04.07.2016 | Aesculap Chifa Sp. z o.o. | ZACISK PŁATA CZASZKI O ŚR.20MM Z OTWORAMI DO DRENAZU TYPU CRANIOFIX , PAKOWANE POJEDYNCZO, STERYLNIE, NA RYFLOWANYM TRZPIENIU | FF492T |  |  | 1 | 1333 | 1439.64 | 1439.64 |  | ZP/06/25/14 z dn. 26.11.2014 r.
586 |  |  | 04.07.2016 | Aesculap Chifa Sp. z o.o. | APLIKATOR NIEROZKŁADANY, OSIOWY ZACISKÓW PŁATA CZASZKI TYPU CRANIOFIX, Z ZACISKIEM DYNAMOMETRYCZNYM | FF494R |  |  | 1 | 3789 | 4092.12 | 4092.12 |  | ZP/06/25/14 z dn. 26.11.2014 r.
587 |  |  | 04.07.2016 | Aesculap Chifa Sp. z o.o. | ODGRYZACZ CASPAR PROSTY ZĄBKOWANY WYMIARY PYSZCZKA 2X12MM DŁ. 160MM | FF532R |  |  | 1 | 2252 | 2432.16 | 2432.16 |  | ZP/06/25/14 z dn. 26.11.2014 r.
588 |  |  | 04.07.2016 | Aesculap Chifa Sp. z o.o. | ODGRYZACZ CASPAR PROSTY ZĄBKOWANY WYMIARY PYSZCZKA 3 X12MM DŁ. 160MM | FF533R |  |  | 2 | 2252 | 2432.16 | 4864.32 |  | ZP/06/25/14 z dn. 26.11.2014 r.
589 |  |  | 04.07.2016 | Aesculap Chifa Sp. z o.o. | ODGRYZACZ CASPAR PROSTY ZĄBKOWANY WYMIARY PYSZCZKA 4 X14MM DŁ. 160MM | FF534R |  |  | 1 | 2252 | 2432.16 | 2432.16 |  | ZP/06/25/14 z dn. 26.11.2014 r.
590 |  |  | 04.07.2016 | Aesculap Chifa Sp. z o.o. | ODGRYZACZ CASPAR DO GÓRY ZĄBKOWANY WYMIARY PYSZCZKA 3X12MM DŁ.160MM | FF543R |  |  | 1 | 2319 | 2504.52 | 2504.52 |  | ZP/06/25/14 z dn. 26.11.2014 r.
591 |  |  | 04.07.2016 | Aesculap Chifa Sp. z o.o. | ODGRYZACZ CASPAR DO GÓRY ZĄBKOWANY WYMIARY PYSZCZKA 4X14MM DŁ.160MM | FF544R |  |  | 1 | 2319 | 2504.52 | 2504.52 |  | ZP/06/25/14 z dn. 26.11.2014 r.
592 |  |  | 04.07.2016 | Aesculap Chifa Sp. z o.o. | SZCZYPCE DO PRZYSADKI, TYP OLDBERG, PROSTE Z ŁYŻECZKĄ OKRĄGŁĄ O ŚR.. 7,0MM, DŁ.180 MM | FF605R |  |  | 1 | 1566 | 1691.28 | 1691.28 |  | ZP/06/25/14 z dn. 26.11.2014 r.
593 |  |  | 04.07.2016 | Aesculap Chifa Sp. z o.o. | RETRAKTOR CASPAR DO KORZONKÓW NERWOWYCH SZER. 4MM DŁ. 240MM | FF697R |  |  | 2 | 330 | 356.4 | 712.8 |  | ZP/06/25/14 z dn. 26.11.2014 r.
594 |  |  | 04.07.2016 | Aesculap Chifa Sp. z o.o. | RETRAKTOR CASPAR DO KORZONKÓW NERWOWYCH SZER. 6MM DŁ. 240MM | FF699R |  |  | 1 | 330 | 356.4 | 356.4 |  | ZP/06/25/14 z dn. 26.11.2014 r.
595 |  |  | 04.07.2016 | Aesculap Chifa Sp. z o.o. | RETRAKTOR CASPAR DO KORZONKÓW NERWOWYCH SZER. 8MM DŁ. 240MM | FF710R |  |  | 1 | 330 | 356.4 | 356.4 |  | ZP/06/25/14 z dn. 26.11.2014 r.
596 |  |  | 04.07.2016 | Aesculap Chifa Sp. z o.o. | KERRISON 90ST. GÓRA,180MM,2MM | FF718R |  |  | 1 | 1579 | 1705.32 | 1705.32 |  | ZP/06/25/14 z dn. 26.11.2014 r.
597 |  |  | 04.07.2016 | Aesculap Chifa Sp. z o.o. | KERRISON 90ST. GÓRA,180MM,3MM | FF750R |  |  | 1 | 1579 | 1705.32 | 1705.32 |  | ZP/06/25/14 z dn. 26.11.2014 r.
598 |  |  | 04.07.2016 | Aesculap Chifa Sp. z o.o. | ODGRYZACZ TYP CUSHING, PROSTY, WYMIARY PYSZCZKA 2X10 MM, DŁ. 180MM | FF803R |  |  | 1 | 1366 | 1475.28 | 1475.28 |  | ZP/06/25/14 z dn. 26.11.2014 r.
599 |  |  | 04.07.2016 | Aesculap Chifa Sp. z o.o. | ODGRYZACZ TYP LOVE-GRUENWALD, PROSTY ,WYMIARY PYSZCZKA 3X10MM, DŁ.180MM | FF805R |  |  | 2 | 1366 | 1475.28 | 2950.56 |  | ZP/06/25/14 z dn. 26.11.2014 r.
600 |  |  | 04.07.2016 | Aesculap Chifa Sp. z o.o. | ODGRYZACZ TYP LOVE-GRUENWALD, ODGIĘTY W GÓRĘ POD KĄTEM 150 ST., WYMIARY PYSZCZKA 3X10MM, DŁ.180MM | FF806R |  |  | 2 | 1366 | 1475.28 | 2950.56 |  | ZP/06/25/14 z dn. 26.11.2014 r.
601 |  |  | 04.07.2016 | Aesculap Chifa Sp. z o.o. | SZCZYPCZ. SPURLING, 4X10 MM, 180MM | FF807R |  |  | 2 | 1366 | 1475.28 | 2950.56 |  | ZP/06/25/14 z dn. 26.11.2014 r.
602 |  |  | 04.07.2016 | Aesculap Chifa Sp. z o.o. | SZCZYPCZYKI TYP WAGNER,SPECJALNY WZÓR (BARDZO MOCNY), SZER.5,5MM, DŁ.200MM | FF818R |  |  | 1 | 2090 | 2257.2 | 2257.2 |  | ZP/06/25/14 z dn. 26.11.2014 r.
603 |  |  | 04.07.2016 | Aesculap Chifa Sp. z o.o. | ODGRYZACZ TYP CASPAR PROSTY SZER. TRZONU 2MM DŁ. CAŁKOWITA155MM | FF832R |  |  | 1 | 1852 | 2000.16 | 2000.16 |  | ZP/06/25/14 z dn. 26.11.2014 r.
604 |  |  | 04.07.2016 | Aesculap Chifa Sp. z o.o. | ODGRYZACZ TYP CASPAR PROSTY SZER. TRZONU 3MM DŁ. CAŁKOWITA155MM | FF833R |  |  | 1 | 1852 | 2000.16 | 2000.16 |  | ZP/06/25/14 z dn. 26.11.2014 r.
605 |  |  | 04.07.2016 | Aesculap Chifa Sp. z o.o. | ODGRYZACZ CASPAR TNACY DO DOŁU 3MM 155MM | FF853R |  |  | 1 | 2130 | 2300.4 | 2300.4 |  | ZP/06/25/14 z dn. 26.11.2014 r.
606 |  |  | 04.07.2016 | Aesculap Chifa Sp. z o.o. | ODGRYZACZ CASPAR DO OSTEOFITÓW PROSTY, Z PROSTO ZAKOŃCZONĄ SZCZĘKĄ, SZER.3MM DŁ.170MM | FF856R |  |  | 1 | 3523 | 3804.84 | 3804.84 |  | ZP/06/25/14 z dn. 26.11.2014 r.
607 |  |  | 04.07.2016 | Aesculap Chifa Sp. z o.o. | ODGRYZACZ CASPAR DO OSTEOFITÓW PROSTY, Z PROSTO ZAKOŃCZONĄ SZCZĘKĄ, SZER.4MM DŁ.170MM | FF857R |  |  | 1 | 3316 | 3581.28 | 3581.28 |  | ZP/06/25/14 z dn. 26.11.2014 r.
608 |  |  | 04.07.2016 | Aesculap Chifa Sp. z o.o. | ODGRYZACZ CASPAR DO OSTEOFITÓW PROSTY, Z PROSTO ZAKOŃCZONĄ SZCZĘKĄ, SZER.4MM DŁ.220MM / Miaspas mini alif szczypce ekstamocne | FF858R |  |  | 1 | 5716 | 6173.28 | 6173.28 |  | ZP/06/25/14 z dn. 26.11.2014 r.
609 |  |  | 04.07.2016 | Aesculap Chifa Sp. z o.o. | POBIJAK KOSTNY TYP CASPAR ŚREDNICA GŁÓWKI 8 MM DŁ. 200 MM | FF915R |  |  | 1 | 488 | 527.04 | 527.04 |  | ZP/06/25/14 z dn. 26.11.2014 r.
610 |  |  | 04.07.2016 | Aesculap Chifa Sp. z o.o. | SYSTEM RETRAKTORA DO MIKRODISCEKTOMII TYP SPINE CLASSICS | FG170 |  |  | 1 | 26878 | 29028.24 | 29028.24 |  | ZP/06/25/14 z dn. 26.11.2014 r.
611 |  |  | 04.07.2016 | Aesculap Chifa Sp. z o.o. | PILA DRUTOWA OLIVECRONA 500MM | FH405 |  |  | 1 | 203 | 219.24 | 219.24 |  | ZP/06/25/14 z dn. 26.11.2014 r.
612 |  |  | 04.07.2016 | Aesculap Chifa Sp. z o.o. | UCHWYT HACZYKOWY DO PIŁ GIGLIEGO | FH480R |  |  | 2 | 95 | 102.6 | 205.2 |  | ZP/06/25/14 z dn. 26.11.2014 r.
613 |  |  | 04.07.2016 | Aesculap Chifa Sp. z o.o. | SSĄCO IRYGACYJNA OSŁONA OPTYKI ENDOSKOPOWEJ DO OPERACJI PRZEZNOSOWYCH PRZYSADKI KĄT PATRZENIA. 0°SR4,5MM/:6MM DŁ. 120MM | FH610R |  |  | 1 | 2228 | 2406.24 | 2406.24 |  | ZP/06/25/14 z dn. 26.11.2014 r.
614 |  |  | 04.07.2016 | Aesculap Chifa Sp. z o.o. | SSĄCO IRYGACYJNA OSŁONA OPTYKI ENDOSKOPOWEJ DO OPERACJI PRZEZNOSOWYCH PRZYSADKI KĄT PATRZENIA. 0°SR4,5MM/:6MM DŁ. 120MM | FH611R |  |  | 1 | 2228 | 2406.24 | 2406.24 |  | ZP/06/25/14 z dn. 26.11.2014 r.
615 |  |  | 04.07.2016 | Aesculap Chifa Sp. z o.o. | ERGONOMICZNY ŁĄCZNIK CHWYTNY DO OPERACJI PRZEZNOSOWYCH PRZYSADKI Z PRZYCISKIEM IRYGACYJNYM | FH615 |  |  | 1 | 5522 | 5963.76 | 5963.76 |  | ZP/06/25/14 z dn. 26.11.2014 r.
616 |  |  | 04.07.2016 | Aesculap Chifa Sp. z o.o. | DŹWIGNIA WILLIGER 6/170MM | FK121R |  |  | 2 | 120 | 129.6 | 259.2 |  | ZP/06/25/14 z dn. 26.11.2014 r.
617 |  |  | 04.07.2016 | Aesculap Chifa Sp. z o.o. | PODWAŻKA KOSTNA TYP LANGENBECK SZEROKOŚĆ 8 MM DŁ. 195 MM | FK130R |  |  | 1 | 156 | 168.48 | 168.48 |  | ZP/06/25/14 z dn. 26.11.2014 r.
618 |  |  | 04.07.2016 | Aesculap Chifa Sp. z o.o. | RASPATOR WILLIGER SZER 6,0 MM, 160 MM | FK300R |  |  | 1 | 120 | 129.6 | 129.6 |  | ZP/06/25/14 z dn. 26.11.2014 r.
619 |  |  | 04.07.2016 | Aesculap Chifa Sp. z o.o. | RASPATOR TYP JOSEPH SZER.4MM DŁ.180MM. | FK310R |  |  | 1 | 208 | 224.64 | 224.64 |  | ZP/06/25/14 z dn. 26.11.2014 r.
620 |  |  | 04.07.2016 | Aesculap Chifa Sp. z o.o. | SKROBACZKA KOSTNA TYP LAMBOTTE SZEROKOŚĆ OSTRZA 10 MM DŁ. 205 MM | FK356R |  |  | 1 | 378 | 408.24 | 408.24 |  | ZP/06/25/14 z dn. 26.11.2014 r.
621 |  |  | 04.07.2016 | Aesculap Chifa Sp. z o.o. | RASPATOR LANGENBECK SZER.16,0 190MM | FK360R |  |  | 3 | 172 | 185.76 | 557.28 |  | ZP/06/25/14 z dn. 26.11.2014 r.
622 |  |  | 04.07.2016 | Aesculap Chifa Sp. z o.o. | ŁYŻECZKA KOSTNA TYP BRUNS DŁ. 165 MM 6 1/2" FIGURA 00 GŁÓWKA OKRĄGŁA ŚREDNICY 4 MM | FK612R |  |  | 2 | 234 | 252.72 | 505.44 |  | ZP/06/25/14 z dn. 26.11.2014 r.
623 |  |  | 04.07.2016 | Aesculap Chifa Sp. z o.o. | ŁYŻECZKA KOSTNA TYP VOLKMANN FIGURA 000 GŁÓWKA OWALNA SZEROKOŚĆ 3,6 MM DŁ. 170 MM | FK631R |  |  | 2 | 222 | 239.76 | 479.52 |  | ZP/06/25/14 z dn. 26.11.2014 r.
624 |  |  | 04.07.2016 | Aesculap Chifa Sp. z o.o. | ŁYŻECZKA KOSTNA TYP LEMPERT FIG 0000 DŁ 215 MM GŁÓWKA OWALNA SZEROKOŚĆ 1,8 MM | FK675R |  |  | 1 | 235 | 253.8 | 253.8 |  | ZP/06/25/14 z dn. 26.11.2014 r.
625 |  |  | 04.07.2016 | Aesculap Chifa Sp. z o.o. | ŁYŻECZKA KOSTNA TYP LEMPERT FIG 000 DŁ 215 MM GŁÓWKA OWALNA SZEROKOŚĆ 2,0 MM | FK676R |  |  | 1 | 235 | 253.8 | 253.8 |  | ZP/06/25/14 z dn. 26.11.2014 r.
626 |  |  | 04.07.2016 | Aesculap Chifa Sp. z o.o. | ŁYŻECZKA KOSTNA TYP LEMPERT, FIG. 00 DŁ 215 MM GŁÓWKA OWALNA SZEROKOŚĆ 2,4 MM | FK677R |  |  | 1 | 235 | 253.8 | 253.8 |  | ZP/06/25/14 z dn. 26.11.2014 r.
627 |  |  | 04.07.2016 | Aesculap Chifa Sp. z o.o. | ŁYŻECZKA KOSTNA TYP LEMPERT FIG 0 DŁ 215 MM GŁÓWKA OWALNA SZEROKOŚĆ 2,6 MM | FK678R |  |  | 1 | 235 | 253.8 | 253.8 |  | ZP/06/25/14 z dn. 26.11.2014 r.
628 |  |  | 04.07.2016 | Aesculap Chifa Sp. z o.o. | ŁYŻECZKA KOSTNA TYP LEMPERT FIG 1 DŁ 215 MM GŁÓWKA OWALNA SZEROKOŚĆ 2,8 MM | FK679R |  |  | 1 | 235 | 253.8 | 253.8 |  | ZP/06/25/14 z dn. 26.11.2014 r.
629 |  |  | 04.07.2016 | Aesculap Chifa Sp. z o.o. | ŁYŻECZKA KOSTNA TYP SIMON DŁ. 235 MM FIGURA 000 GŁÓWKA OWALNA SZEROKOŚĆ 3,6 MM | FK688R |  |  | 2 | 327 | 353.16 | 706.32 |  | ZP/06/25/14 z dn. 26.11.2014 r.
630 |  |  | 04.07.2016 | Aesculap Chifa Sp. z o.o. | ŁYŻECZKA KOSTNA TYP SIMON DŁ. 235 MM FIGURA 00 GŁÓWKA OWALNA SZEROKOŚĆ 4,4 MM | FK689R |  |  | 3 | 327 | 353.16 | 1059.48 |  | ZP/06/25/14 z dn. 26.11.2014 r.
631 |  |  | 04.07.2016 | Aesculap Chifa Sp. z o.o. | ŁYŻECZKA KOSTNA TYP SIMON DŁ. 235 MM FIGURA 0 GŁÓWKA OWALNA SZEROKOŚĆ 5,2 MM | FK690R |  |  | 2 | 327 | 353.16 | 706.32 |  | ZP/06/25/14 z dn. 26.11.2014 r.
632 |  |  | 04.07.2016 | Aesculap Chifa Sp. z o.o. | ŁYŻECZKA OSTRA # 00 PROSTA SZER. 4,4MM DŁ. 250MM | FK703R |  |  | 1 | 426 | 460.08 | 460.08 |  | ZP/06/25/14 z dn. 26.11.2014 r.
633 |  |  | 04.07.2016 | Aesculap Chifa Sp. z o.o. | ŁYŻECZKA OSTRA # 000 ODGIĘTA DO PRZODU ŚR. ŁYŻECZKI 3,6MM, DŁ. 250MM | FK712R |  |  | 1 | 426 | 460.08 | 460.08 |  | ZP/06/25/14 z dn. 26.11.2014 r.
634 |  |  | 04.07.2016 | Aesculap Chifa Sp. z o.o. | ŁYŻECZKA OSTRA # 00 PRZEDNIA SZER. 4,4MM DŁ. 250MM | FK713R |  |  | 2 | 426 | 460.08 | 920.16 |  | ZP/06/25/14 z dn. 26.11.2014 r.
635 |  |  | 04.07.2016 | Aesculap Chifa Sp. z o.o. | ODGRYZACZ KOSTNY TYP KERRISON NOIR ROZKLADANY ODGIĘTY W GÓRĘ POD KĄTEM 130ST STOPKA STANDARDOWA O SZER. 2MM, OTWARCIE PYSZCZKA NA 9MM, DŁ. CAŁKOWITA 180MM | FK901B |  |  | 1 | 1845 | 1992.6 | 1992.6 |  | ZP/06/25/14 z dn. 26.11.2014 r.
636 |  |  | 04.07.2016 | Aesculap Chifa Sp. z o.o. | ODGRYZACZ KOSTNY TYP KERRISON NOIR ROZKLADANY ODGIĘTY W GÓRĘ POD KĄTEM 130ST STOPKA STANDARDOWA O SZER. 3MM, OTWARCIE PYSZCZKA NA 10MM, DŁ. CAŁKOWITA 180MM | FK902B |  |  | 2 | 1845 | 1992.6 | 3985.2 |  | ZP/06/25/14 z dn. 26.11.2014 r.
637 |  |  | 04.07.2016 | Aesculap Chifa Sp. z o.o. | ODGRYZACZ KOSTNY TYP KERRISON NOIR ROZKLADANY ODGIĘTY W GÓRĘ POD KĄTEM 130ST STOPKA STANDARDOWA O SZER. 4MM, OTWARCIE PYSZCZKA NA 12MM, DŁ. CAŁKOWITA 180MM | FK903B |  |  | 2 | 1845 | 1992.6 | 3985.2 |  | ZP/06/25/14 z dn. 26.11.2014 r.
638 |  |  | 04.07.2016 | Aesculap Chifa Sp. z o.o. | ODGRYZACZ KOSTNY TYP KERRISON NOIR ROZKLADANY ODGIĘTY W GÓRĘ POD KĄTEM 130ST CIENKA STOPKA O SZER. 1MM, OTWARCIE PYSZCZKA 8MM, DŁ. CAŁKOWITA 180MM | FK906B |  |  | 1 | 2307 | 2491.56 | 2491.56 |  | ZP/06/25/14 z dn. 26.11.2014 r.
639 |  |  | 04.07.2016 | Aesculap Chifa Sp. z o.o. | ODGRYZACZ KOSTNY TYP KERRISON NOIR ROZKLADANY ODGIĘTY W GÓRĘ POD KĄTEM 130ST CIENKA STOPKA O SZER. 2MM, OTWARCIE PYSZCZKA 9MM, DŁ. CAŁKOWITA 180MM | FK907B |  |  | 1 | 2307 | 2491.56 | 2491.56 |  | ZP/06/25/14 z dn. 26.11.2014 r.
640 |  |  | 04.07.2016 | Aesculap Chifa Sp. z o.o. | ODGRYZACZ KOSTNY TYP KERRISON NOIR ROZKLADANY ODGIĘTY W GÓRĘ POD KĄTEM 130ST CIENKA STOPKA O SZER. 3MM, OTWARCIE PYSZCZKA 10MM, DŁ. CAŁKOWITA 180MM | FK908B |  |  | 1 | 2307 | 2491.56 | 2491.56 |  | ZP/06/25/14 z dn. 26.11.2014 r.
641 |  |  | 04.07.2016 | Aesculap Chifa Sp. z o.o. | ODGRYZACZ KOSTNY TYP KERRISON ROZBIERALNY ODGIĘTY POD KĄTEM 130ST. DO GÓRY DŁ. 200MM STOPKA REGULARNA SZER. 2MM | FK913R |  |  | 2 | 1849 | 1996.92 | 3993.84 |  | ZP/06/25/14 z dn. 26.11.2014 r.
642 |  |  | 04.07.2016 | Aesculap Chifa Sp. z o.o. | ODGRYZACZ KOSTNY TYP KERRISON ROZBIERALNY ODGIĘTY POD KĄTEM 130ST. DO GÓRY DŁ. 200MM STOPKA REGULARNA SZER. 3MM | FK914R |  |  | 2 | 1849 | 1996.92 | 3993.84 |  | ZP/06/25/14 z dn. 26.11.2014 r.
643 |  |  | 04.07.2016 | Aesculap Chifa Sp. z o.o. | ODGRYZACZ KOSTNY TYP KERRISON ROZBIERALNY ODGIĘTY POD KĄTEM 130ST. DO GÓRY DŁ. 200MM STOPKA REGULARNA SZER. 4MM | FK915R |  |  | 2 | 1849 | 1996.92 | 3993.84 |  | ZP/06/25/14 z dn. 26.11.2014 r.
644 |  |  | 04.07.2016 | Aesculap Chifa Sp. z o.o. | ODGRYZACZ KOSTNY TYP KERRISON NOIR ROZKLADANY ODGIĘTY W GÓRĘ POD KĄTEM 130ST STOPKA STANDARDOWA O SZER. 5MM, OTWARCIE PYSZCZKA NA 12MM, DŁ. CAŁKOWITA 200MM | FK916B |  |  | 1 | 1937 | 2091.96 | 2091.96 |  | ZP/06/25/14 z dn. 26.11.2014 r.
645 |  |  | 04.07.2016 | Aesculap Chifa Sp. z o.o. | ODGRYZACZ KOSTNY TYP KERRISON ROZBIERALNY ODGIĘTY POD KĄTEM 130ST. DO GÓRY DŁ. 200MM STOPKA REGULARNA SZER. 5MM | FK916R |  |  | 2 | 1849 | 1996.92 | 3993.84 |  | ZP/06/25/14 z dn. 26.11.2014 r.
646 |  |  | 04.07.2016 | Aesculap Chifa Sp. z o.o. | ODGRYZACZ KOSTNY TYP KERRISON ROZBIERALNY ODGIĘTY POD KĄTEM 130ST. DO GÓRY DŁ. 230MM STOPKA REGULARNA SZER. 2MM | FK919R |  |  | 2 | 1941 | 2096.28 | 4192.56 |  | ZP/06/25/14 z dn. 26.11.2014 r.
647 |  |  | 04.07.2016 | Aesculap Chifa Sp. z o.o. | ODGRYZACZ KOSTNY TYP KERRISON ROZBIERALNY ODGIĘTY POD KĄTEM 130ST. DO GÓRY DŁ. 230MM STOPKA REGULARNA SZER. 3MM | FK920R |  |  | 2 | 1941 | 2096.28 | 4192.56 |  | ZP/06/25/14 z dn. 26.11.2014 r.
648 |  |  | 04.07.2016 | Aesculap Chifa Sp. z o.o. | ODGRYZACZ KOSTNY TYP KERRISON ROZBIERALNY ODGIĘTY POD KĄTEM 130ST. DO GÓRY DŁ. 230MM STOPKA REGULARNA SZER. 4MM | FK921R |  |  | 2 | 1941 | 2096.28 | 4192.56 |  | ZP/06/25/14 z dn. 26.11.2014 r.
649 |  |  | 04.07.2016 | Aesculap Chifa Sp. z o.o. | ODGRYZACZ KOSTNY TYP KERRISON NOIR ROZKLADANY ODGIĘTY W GÓRĘ POD KĄTEM 130ST CIENKA STOPKA O SZER. 1,5MM, OTWARCIE PYSZCZKA 9MM, DŁ. CAŁKOWITA 180MM | FK923B |  |  | 1 | 3395 | 3666.6 | 3666.6 |  | ZP/06/25/14 z dn. 26.11.2014 r.
650 |  |  | 04.07.2016 | Aesculap Chifa Sp. z o.o. | ODGRYZACZ KOSTNY TYP KERRISON ROZBIERALNY ODGIĘTY POD KĄTEM 130ST. DO GÓRY DŁ. 230MM STOPKA CIENKA SZER. 2MM | FK925R |  |  | 2 | 2403 | 2595.24 | 5190.48 |  | ZP/06/25/14 z dn. 26.11.2014 r.
651 |  |  | 04.07.2016 | Aesculap Chifa Sp. z o.o. | ODGRYZACZ KOSTNY TYP KERRISON ROZBIERALNY ODGIĘTY POD KĄTEM 130ST. DO GÓRY DŁ. 230MM STOPKA CIENKA SZER.3MM | FK926R |  |  | 2 | 2403 | 2595.24 | 5190.48 |  | ZP/06/25/14 z dn. 26.11.2014 r.
652 |  |  | 04.07.2016 | Aesculap Chifa Sp. z o.o. | ODGRYZACZ KOSTNY TYP KERRISON ROZBIERALNY ODGIĘTY POD KĄTEM 130 ST W DÓŁ, DŁ.180MM, STOPKA REGULARNA SZER. 1MM | FK930R |  |  | 2 | 1757 | 1897.56 | 3795.12 |  | ZP/06/25/14 z dn. 26.11.2014 r.
653 |  |  | 04.07.2016 | Aesculap Chifa Sp. z o.o. | ODGRYZACZ KOSTNY TYP KERRISON ROZBIERALNY ODGIĘTY POD KĄTEM 130 ST W DÓŁ, DŁ.180MM, STOPKA REGULARNA SZER. 2MM | FK931R |  |  | 2 | 1757 | 1897.56 | 3795.12 |  | ZP/06/25/14 z dn. 26.11.2014 r.
654 |  |  | 04.07.2016 | Aesculap Chifa Sp. z o.o. | ODGRYZACZ KOSTNY TYP KERRISON ROZBIERALNY ODGIĘTY POD KĄTEM 130 ST W DÓŁ, DŁ.180MM, STOPKA REGULARNA SZER. 3MM | FK932R |  |  | 2 | 1757 | 1897.56 | 3795.12 |  | ZP/06/25/14 z dn. 26.11.2014 r.
655 |  |  | 04.07.2016 | Aesculap Chifa Sp. z o.o. | ODGRYZACZ KOSTNY TYP KERRISON ROZBIERALNY ODGIĘTY POD KĄTEM 130 ST W DÓŁ, DŁ.180MM, STOPKA CIENKA SZER. 1MM | FK936R |  |  | 2 | 1849 | 1996.92 | 3993.84 |  | ZP/06/25/14 z dn. 26.11.2014 r.
656 |  |  | 04.07.2016 | Aesculap Chifa Sp. z o.o. | ODGRYZACZ KOSTNY TYP KERRISON ROZBIERALNY ODGIĘTY POD KĄTEM 130 ST W DÓŁ, DŁ.180MM, STOPKA CIENKA SZER. 2MM | FK937R |  |  | 2 | 2219 | 2396.52 | 4793.04 |  | ZP/06/25/14 z dn. 26.11.2014 r.
657 |  |  | 04.07.2016 | Aesculap Chifa Sp. z o.o. | ODGRYZACZ KOSTNY TYP KERRISON ROZBIERALNY ODGIĘTY POD KĄTEM 130 ST W DÓŁ, DŁ.180MM, STOPKA CIENKA SZER. 3MM | FK938R |  |  | 2 | 2219 | 2396.52 | 4793.04 |  | ZP/06/25/14 z dn. 26.11.2014 r.
658 |  |  | 04.07.2016 | Aesculap Chifa Sp. z o.o. | ODGRYZACZ KOSTNY TYP KERRISON ROZBIERALNY ODGIĘTY POD KĄTEM 130ST. DO GÓRY DŁ. 200MM STOPKA CIENKA SZER.1MM | FK961R |  |  | 2 | 2300 | 2484 | 4968 |  | ZP/06/25/14 z dn. 26.11.2014 r.
659 |  |  | 04.07.2016 | Aesculap Chifa Sp. z o.o. | ODGRYZACZ KOSTNY TYP KERRISON ROZBIERALNY ODGIĘTY POD KĄTEM 130ST. DO GÓRY DŁ. 200MM STOPKA CIENKA SZER. 2MM | FK962R |  |  | 2 | 2300 | 2484 | 4968 |  | ZP/06/25/14 z dn. 26.11.2014 r.
660 |  |  | 04.07.2016 | Aesculap Chifa Sp. z o.o. | ODGRYZACZ KOSTNY TYP KERRISON ROZBIERALNY ODGIĘTY POD KĄTEM 130ST. DO GÓRY DŁ. 200MM STOPKA CIENKA SZER.3MM | FK963R |  |  | 2 | 2300 | 2484 | 4968 |  | ZP/06/25/14 z dn. 26.11.2014 r.
661 |  |  | 04.07.2016 | Aesculap Chifa Sp. z o.o. | ODGRYZACZ KOSTNY TYP KERRISON ROZBIERALNY ODGIĘTY POD KĄTEM 130ST. DO GÓRY DŁ. 200MM STOPKA REGULARNA SZER.1,5MM | FK966R |  |  | 2 | 2647 | 2858.76 | 5717.52 |  | ZP/06/25/14 z dn. 26.11.2014 r.
662 |  |  | 04.07.2016 | Aesculap Chifa Sp. z o.o. | ODGRYZACZ KOSTNY TYP KERRISON ROZBIERALNY ODGIĘTY POD KĄTEM 130ST. DO GÓRY DŁ. 200MM STOPKA CIENKA SZER.1,5MM | FK968R |  |  | 2 | 3070 | 3315.6 | 6631.2 |  | ZP/06/25/14 z dn. 26.11.2014 r.
663 |  |  | 04.07.2016 | Aesculap Chifa Sp. z o.o. | ODGRYZACZ KOSTNY TYP KERRISON NOIR ROZKLADANY ODGIĘTY W GÓRĘ POD KĄTEM 130ST STOPKA STANDARDOWA O SZER. 5MM, OTWARCIE PYSZCZKA NA 15MM, DŁ. CAŁKOWITA 180MM | FK974B |  |  | 1 | 3614 | 3903.12 | 3903.12 |  | ZP/06/25/14 z dn. 26.11.2014 r.
664 |  |  | 04.07.2016 | Aesculap Chifa Sp. z o.o. | MŁOTEK ORTOPEDYCZNY TYP WAGA 135 G, ŚREDNICA GŁOWICY 25 MM WYMIENNE KOŃCE GŁOWICY Z TWORZYWA SZTUCZNEGO DŁ. 185 MM. | FL036R |  |  | 1 | 512 | 552.96 | 552.96 |  | ZP/06/25/14 z dn. 26.11.2014 r.
665 |  |  | 04.07.2016 | Aesculap Chifa Sp. z o.o. | MŁOTEK TYP BERGMANN WAGA 245GR.GŁOWKA O ŚR.30MM DŁ. 235MM | FL055R |  |  | 1 | 434 | 468.72 | 468.72 |  | ZP/06/25/14 z dn. 26.11.2014 r.
666 |  |  | 04.07.2016 | Aesculap Chifa Sp. z o.o. | MLOTEK TYP HEATH WAGA 725 GR., DŁ. 235MM | FL068R |  |  | 1 | 713 | 770.04 | 770.04 |  | ZP/06/25/14 z dn. 26.11.2014 r.
667 |  |  | 04.07.2016 | Aesculap Chifa Sp. z o.o. | DŁUTO KOSTNE ROWKOWE TYP PARTSCH DŁ. 140 MM 5 1/2" SZEROKOŚĆ 3 MM | FL213R |  |  | 1 | 191 | 206.28 | 206.28 |  | ZP/06/25/14 z dn. 26.11.2014 r.
668 |  |  | 04.07.2016 | Aesculap Chifa Sp. z o.o. | DŁUTO KOSTNE ROWKOWE TYP PARTSCH DŁ. 140 MM 5 1/2" SZEROKOŚĆ 4 MM | FL214R |  |  | 2 | 191 | 206.28 | 412.56 |  | ZP/06/25/14 z dn. 26.11.2014 r.
669 |  |  | 04.07.2016 | Aesculap Chifa Sp. z o.o. | OSTEOTOM TYP STILLE OSTRZE CIEŃKIE SZEROKOŚĆ 10 MM DŁ. 205 MM | FL523R |  |  | 1 | 324 | 349.92 | 349.92 |  | ZP/06/25/14 z dn. 26.11.2014 r.
670 |  |  | 04.07.2016 | Aesculap Chifa Sp. z o.o. | OSTEOTOM TYP STILLE OSTRZE CIEŃKIE SZEROKOŚĆ 25 MM DŁ. 205 MM | FL527R |  |  | 1 | 324 | 349.92 | 349.92 |  | ZP/06/25/14 z dn. 26.11.2014 r.
671 |  |  | 04.07.2016 | Aesculap Chifa Sp. z o.o. | OSTEOTOM LAMBOTTE PROSTY .25MM SZER, DŁ. 245MM | FL658R |  |  | 1 | 284 | 306.72 | 306.72 |  | ZP/06/25/14 z dn. 26.11.2014 r.
672 |  |  | 04.07.2016 | Aesculap Chifa Sp. z o.o. | MIKRONOŻYCZKI O/O PROSTE BAGNET.70MM | FM120R |  |  | 1 | 1387 | 1497.96 | 1497.96 |  | ZP/06/25/14 z dn. 26.11.2014 r.
673 |  |  | 04.07.2016 | Aesculap Chifa Sp. z o.o. | MIKRONOŻYCZKI O/O ZAKRZYW. BAGNET 70MM | FM121R |  |  | 1 | 1479 | 1597.32 | 1597.32 |  | ZP/06/25/14 z dn. 26.11.2014 r.
674 |  |  | 04.07.2016 | Aesculap Chifa Sp. z o.o. | MIKRONOŻYCZKI O/O PROSTE BAGNET.90MM | FM122R |  |  | 1 | 1433 | 1547.64 | 1547.64 |  | ZP/06/25/14 z dn. 26.11.2014 r.
675 |  |  | 04.07.2016 | Aesculap Chifa Sp. z o.o. | MIKRONOŻYCZKI O/O ZAKRZYW. BAGNET 90MM | FM123R |  |  | 1 | 1525 | 1647 | 1647 |  | ZP/06/25/14 z dn. 26.11.2014 r.
676 |  |  | 04.07.2016 | Aesculap Chifa Sp. z o.o. | MIKRONOŻYCZKI O/O PROSTE BAGNET.120MM | FM124R |  |  | 1 | 1479 | 1597.32 | 1597.32 |  | ZP/06/25/14 z dn. 26.11.2014 r.
677 |  |  | 04.07.2016 | Aesculap Chifa Sp. z o.o. | MIKRONOŻYCZKI O/O ZAKRZYW. BAGNET 120MM | FM125R |  |  | 1 | 1571 | 1696.68 | 1696.68 |  | ZP/06/25/14 z dn. 26.11.2014 r.
678 |  |  | 04.07.2016 | Aesculap Chifa Sp. z o.o. | MIKRONOŻYCZKI O/T PROSTE BAGNET.70MM | FM130R |  |  | 1 | 1387 | 1497.96 | 1497.96 |  | ZP/06/25/14 z dn. 26.11.2014 r.
679 |  |  | 04.07.2016 | Aesculap Chifa Sp. z o.o. | MIKRONOŻYCZKI O/T ZAKRZYW. BAGNET 70MM | FM131R |  |  | 1 | 1479 | 1597.32 | 1597.32 |  | ZP/06/25/14 z dn. 26.11.2014 r.
680 |  |  | 04.07.2016 | Aesculap Chifa Sp. z o.o. | MIKRONOŻYCZKI O/T PROSTE BAGNET.90MM | FM132R |  |  | 1 | 1433 | 1547.64 | 1547.64 |  | ZP/06/25/14 z dn. 26.11.2014 r.
681 |  |  | 04.07.2016 | Aesculap Chifa Sp. z o.o. | MIKRONOŻYCZKI O/T ZAKRZYW. BAGNET 90MM | FM133R |  |  | 1 | 1525 | 1647 | 1647 |  | ZP/06/25/14 z dn. 26.11.2014 r.
682 |  |  | 04.07.2016 | Aesculap Chifa Sp. z o.o. | MIKRONOŻYCZKI O/T PROSTE BAGNET.120MM | FM134R |  |  | 1 | 1479 | 1597.32 | 1597.32 |  | ZP/06/25/14 z dn. 26.11.2014 r.
683 |  |  | 04.07.2016 | Aesculap Chifa Sp. z o.o. | MIKRONOŻYCZKI O/T ZAKRZYW. BAGNET 120MM | FM135R |  |  | 1 | 1571 | 1696.68 | 1696.68 |  | ZP/06/25/14 z dn. 26.11.2014 r.
684 |  |  | 04.07.2016 | Aesculap Chifa Sp. z o.o. | MIKRONOŻYCZKI T/T PROSTE BAGNET.70MM | FM140R |  |  | 1 | 1387 | 1497.96 | 1497.96 |  | ZP/06/25/14 z dn. 26.11.2014 r.
685 |  |  | 04.07.2016 | Aesculap Chifa Sp. z o.o. | MIKRONOŻYCZKI T/T ZAKRZYW. BAGNET 70MM | FM141R |  |  | 1 | 1479 | 1597.32 | 1597.32 |  | ZP/06/25/14 z dn. 26.11.2014 r.
686 |  |  | 04.07.2016 | Aesculap Chifa Sp. z o.o. | MIKRONOŻYCZKI T/T PROSTE BAGNET.90MM | FM142R |  |  | 1 | 1433 | 1547.64 | 1547.64 |  | ZP/06/25/14 z dn. 26.11.2014 r.
687 |  |  | 04.07.2016 | Aesculap Chifa Sp. z o.o. | MIKRONOŻYCZKI T/T ZAKRZYW. BAGNET 90MM | FM143R |  |  | 1 | 1525 | 1647 | 1647 |  | ZP/06/25/14 z dn. 26.11.2014 r.
688 |  |  | 04.07.2016 | Aesculap Chifa Sp. z o.o. | MIKRONOŻYCZKI T/T PROSTE BAGNET.120MM | FM144R |  |  | 1 | 1479 | 1597.32 | 1597.32 |  | ZP/06/25/14 z dn. 26.11.2014 r.
689 |  |  | 04.07.2016 | Aesculap Chifa Sp. z o.o. | MIKRONOŻYCZKI T/T ZAKRZYW. BAGNET 120MM | FM145R |  |  | 1 | 1571 | 1696.68 | 1696.68 |  | ZP/06/25/14 z dn. 26.11.2014 r.
690 |  |  | 04.07.2016 | Aesculap Chifa Sp. z o.o. | MIKROPINCETA PROSTA 0,5MM, 70 MM | FM150R |  |  | 1 | 786 | 848.88 | 848.88 |  | ZP/06/25/14 z dn. 26.11.2014 r.
691 |  |  | 04.07.2016 | Aesculap Chifa Sp. z o.o. | MIKROPINCETA PROSTA 0,9MM 70 MM | FM151R |  |  | 1 | 786 | 848.88 | 848.88 |  | ZP/06/25/14 z dn. 26.11.2014 r.
692 |  |  | 04.07.2016 | Aesculap Chifa Sp. z o.o. | MIKROPINCETA PROSTA 0,5MM 90MM | FM153R |  |  | 1 | 833 | 899.64 | 899.64 |  | ZP/06/25/14 z dn. 26.11.2014 r.
693 |  |  | 04.07.2016 | Aesculap Chifa Sp. z o.o. | MIKROPINCETA PROSTA 0,9MM 90 MM | FM154R |  |  | 1 | 833 | 899.64 | 899.64 |  | ZP/06/25/14 z dn. 26.11.2014 r.
694 |  |  | 04.07.2016 | Aesculap Chifa Sp. z o.o. | MIKROPINCETA PROSTA 0,5MM 120MM | FM156R |  |  | 1 | 879 | 949.32 | 949.32 |  | ZP/06/25/14 z dn. 26.11.2014 r.
695 |  |  | 04.07.2016 | Aesculap Chifa Sp. z o.o. | MIKROPINCETA PROSTA 0,9MM 120MM | FM157R |  |  | 1 | 879 | 949.32 | 949.32 |  | ZP/06/25/14 z dn. 26.11.2014 r.
696 |  |  | 04.07.2016 | Aesculap Chifa Sp. z o.o. | MIKROIMADLO ZAKRZYWIONE 0,5MM/ 70MM | FM170R |  |  | 1 | 1248 | 1347.84 | 1347.84 |  | ZP/06/25/14 z dn. 26.11.2014 r.
697 |  |  | 04.07.2016 | Aesculap Chifa Sp. z o.o. | MIKROIMADLO ZAKRZYWIONE 0,5MM/ 90MM | FM173R |  |  | 1 | 1295 | 1398.6 | 1398.6 |  | ZP/06/25/14 z dn. 26.11.2014 r.
698 |  |  | 04.07.2016 | Aesculap Chifa Sp. z o.o. | MIKROIMADLO ZAKRZYWIONE 0,5MM/ 120MM | FM175R |  |  | 1 | 1341 | 1448.28 | 1448.28 |  | ZP/06/25/14 z dn. 26.11.2014 r.
699 |  |  | 04.07.2016 | Aesculap Chifa Sp. z o.o. | MIKRO NOŻYCZKI DROBNY 45°ODG.165MM | FM471R |  |  | 1 | 3060 | 3304.8 | 3304.8 |  | ZP/06/25/14 z dn. 26.11.2014 r.
700 |  |  | 04.07.2016 | Aesculap Chifa Sp. z o.o. | KOSZ Z WIECZKIEM DO MIKRONARZEDZI | FM665R |  |  | 1 | 1811 | 1955.88 | 1955.88 |  | ZP/06/25/14 z dn. 26.11.2014 r.
701 |  |  | 04.07.2016 | Aesculap Chifa Sp. z o.o. | SZCZYPCE KOSTNE FRIEDMANN PROSTE DŁ. 140MM | FO406R |  |  | 2 | 632 | 682.56 | 1365.12 |  | ZP/06/25/14 z dn. 26.11.2014 r.
702 |  |  | 04.07.2016 | Aesculap Chifa Sp. z o.o. | SZCZYPCE KOSTNE JANSEN 175MM PROSTE | FO430R |  |  | 1 | 794 | 857.52 | 857.52 |  | ZP/06/25/14 z dn. 26.11.2014 r.
703 |  |  | 04.07.2016 | Aesculap Chifa Sp. z o.o. | SZCZYPCE KOSTNE LUER PROSTE 180MM | FO462R |  |  | 1 | 952 | 1028.16 | 1028.16 |  | ZP/06/25/14 z dn. 26.11.2014 r.
704 |  |  | 04.07.2016 | Aesculap Chifa Sp. z o.o. | SZCZYPCE KOSTNE LUER ZAKRZ.180MM | FO463R |  |  | 1 | 954 | 1030.32 | 1030.32 |  | ZP/06/25/14 z dn. 26.11.2014 r.
705 |  |  | 04.07.2016 | Aesculap Chifa Sp. z o.o. | SZCZYPCE KOSTNE TYP OLIVECRONA DŁ 205 MM | FO470R |  |  | 1 | 996 | 1075.68 | 1075.68 |  | ZP/06/25/14 z dn. 26.11.2014 r.
706 |  |  | 04.07.2016 | Aesculap Chifa Sp. z o.o. | SZCZYPCE KOSTNE BEYER 180MM | FO514R |  |  | 2 | 1616 | 1745.28 | 3490.56 |  | ZP/06/25/14 z dn. 26.11.2014 r.
707 |  |  | 04.07.2016 | Aesculap Chifa Sp. z o.o. | SZCZYPCE KOSTNE TYP LEKSELL 5X16MM DŁ. 245MM | FO526R |  |  | 1 | 1592 | 1719.36 | 1719.36 |  | ZP/06/25/14 z dn. 26.11.2014 r.
708 |  |  | 04.07.2016 | Aesculap Chifa Sp. z o.o. | KLESZCZE KOSTNE TYP LEKSELL-STILLE , Z PODWÓJNĄ PRZEKŁADNIĄ , DŁ.240MM (R0NGEURS) | FO532R |  |  | 3 | 1592 | 1719.36 | 5158.08 |  | ZP/06/25/14 z dn. 26.11.2014 r.
709 |  |  | 04.07.2016 | Aesculap Chifa Sp. z o.o. | KOŚCIOTOM LISTONA PROSTY 170MM | FO622R |  |  | 1 | 765 | 826.2 | 826.2 |  | ZP/06/25/14 z dn. 26.11.2014 r.
710 |  |  | 04.07.2016 | Aesculap Chifa Sp. z o.o. | KOŚCIOTOM LISTONA ZAKRZYW.200MM | FO634R |  |  | 1 | 875 | 945 | 945 |  | ZP/06/25/14 z dn. 26.11.2014 r.
711 |  |  | 04.07.2016 | Aesculap Chifa Sp. z o.o. | ŁĄCZNIK SYSTEMU KLIPSÓW DO OKLUZJI TĘTNIAKÓW TYPU YASARGIL | FT402800 |  |  | 1 | 26.08 | 28.17 | 28.17 |  | ZP/06/25/14 z dn. 26.11.2014 r.
712 |  |  | 04.07.2016 | Aesculap Chifa Sp. z o.o. | BAGNETOWA KLIPSOWNICA DEDYKOWANA KLIPSOM DO OKLUZJI TĘTNIATKÓW TYPU YASARGIL MINI, TYTANOWA, ŁAMANA, DŁ. CALKOWITA 220 MM, DŁ ROBOCZA 90 MM | FT402T |  |  | 1 | 2890 | 3121.2 | 3121.2 |  | ZP/06/25/14 z dn. 26.11.2014 r.
713 |  |  | 04.07.2016 | Aesculap Chifa Sp. z o.o. | BAGNETOWA KLIPSOWNICA DEDYKOWANA KLIPSOM DO OKLUZJI TĘTNIATKÓW TYPU YASARGIL STANDARDOWYCH, TYTANOWA, ŁAMANA, DŁ. CALKOWITA 220 MM, DŁ ROBOCZA 90 MM | FT412T |  |  | 1 | 2890 | 3121.2 | 3121.2 |  | ZP/06/25/14 z dn. 26.11.2014 r.
714 |  |  | 04.07.2016 | Aesculap Chifa Sp. z o.o. | BAGNETOWA KLIPSOWNICA DEDYKOWANA KLIPSOM DO OKLUZJI TĘTNIATKÓW TYPU YASARGIL STANDARDOWYCH, TYTANOWA, PROSTA, DŁ. CALKOWITA 250 MM, DŁ ROBOCZA 110 MM | FT502T |  |  | 1 | 2965 | 3202.2 | 3202.2 |  | ZP/06/25/14 z dn. 26.11.2014 r.
715 |  |  | 04.07.2016 | Aesculap Chifa Sp. z o.o. | BAGNETOWA KLIPSOWNICA DEDYKOWANA KLIPSOM DO OKLUZJI TĘTNIATKÓW TYPU YASARGIL MINI, TYTANOWA, PROSTA, DŁ. CALKOWITA 250 MM, DŁ ROBOCZA 110 MM | FT512T |  |  | 1 | 2965 | 3202.2 | 3202.2 |  | ZP/06/25/14 z dn. 26.11.2014 r.
716 |  |  | 04.07.2016 | Aesculap Chifa Sp. z o.o. | INSTRUMENT DO TUNELOWANIA CZASZKOWY, ZAKRZYWIONY WIELORAZOWY | FV001R |  |  | 2 | 354 | 382.32 | 764.64 |  | ZP/06/25/14 z dn. 26.11.2014 r.
717 |  |  | 04.07.2016 | Aesculap Chifa Sp. z o.o. | Narzędzie do tunelowania. 300 mm, sterylne jednorazowe, pakowane pojedynczo. Opakowanie zbiorcze zawiera 10 szt. | FV002R |  |  | 2 | 1328 | 1434.24 | 2868.48 |  | ZP/06/25/14 z dn. 26.11.2014 r.
718 |  |  | 04.07.2016 | Aesculap Chifa Sp. z o.o. | Narzędzie do tunelowania. 450 mm, sterylne jednorazowe, pakowane pojedynczo. Opakowanie zbiorcze zawiera 10 szt. | FV003R |  |  | 2 | 1417 | 1530.36 | 3060.72 |  | ZP/06/25/14 z dn. 26.11.2014 r.
719 |  |  | 04.07.2016 | Aesculap Chifa Sp. z o.o. | Narzędzie do tunelowania. 600 mm, sterylne jednorazowe, pakowane pojedynczo. Opakowanie zbiorcze zawiera 10 szt. | FV004R |  |  | 2 | 1505 | 1625.4 | 3250.8 |  | ZP/06/25/14 z dn. 26.11.2014 r.
720 |  |  | 04.07.2016 | Aesculap Chifa Sp. z o.o. | AKUMULATOR KRÓTKI NIMH 9,6V 1,0AH ACCULAN 3TI | GA666 |  |  | 1 | 2799 | 3022.92 | 3022.92 |  | ZP/06/25/14 z dn. 26.11.2014 r.
721 |  |  | 04.07.2016 | Aesculap Chifa Sp. z o.o. | DERMATOM ACCULAN 3 TI | GA670 |  |  | 1 | 30332 | 32758.56 | 32758.56 |  | ZP/06/25/14 z dn. 26.11.2014 r.
722 |  |  | 04.07.2016 | Aesculap Chifa Sp. z o.o. | PIŁA POSUWISTO-ZWROTNA ACCULAN 3TI | GA674 |  |  | 1 | 25634 | 27684.72 | 27684.72 |  | ZP/06/25/14 z dn. 26.11.2014 r.
723 |  |  | 04.07.2016 | Aesculap Chifa Sp. z o.o. | AKUMULATOR NIMH 9,6V 1,95 AH ACCULAN 3TI | GA676 |  |  | 1 | 2955 | 3191.4 | 3191.4 |  | ZP/06/25/14 z dn. 26.11.2014 r.
724 |  |  | 04.07.2016 | Aesculap Chifa Sp. z o.o. | ŁADOWARKA AKUMULATORÓW ACCULAN 3TI | GA677 |  |  | 1 | 10904 | 11776.32 | 11776.32 |  | ZP/06/25/14 z dn. 26.11.2014 r.
725 |  |  | 04.07.2016 | Aesculap Chifa Sp. z o.o. | OSTRZA DO DERMATOMU STERYLNE 10 SZT. | GB228R |  |  | 1 | 650 | 702 | 702 |  | ZP/06/25/14 z dn. 26.11.2014 r.
726 |  |  | 04.07.2016 | Aesculap Chifa Sp. z o.o. | ECCOS MOCOWANIE DO GA668/GA670 | GB256R |  |  | 1 | 1625 | 1755 | 1755 |  | ZP/06/25/14 z dn. 26.11.2014 r.
727 |  |  | 04.07.2016 | Aesculap Chifa Sp. z o.o. | STOPKA STERNOTOMU DO GC624R | GB436R |  |  | 1 | 2070 | 2235.6 | 2235.6 |  | ZP/06/25/14 z dn. 26.11.2014 r.
728 |  |  | 04.07.2016 | Aesculap Chifa Sp. z o.o. | ECCOS MOCOWANIE DO BRZESZCZOTÓW DUŻYCH | GB481R |  |  | 1 | 336 | 362.88 | 362.88 |  | ZP/06/25/14 z dn. 26.11.2014 r.
729 |  |  | 04.07.2016 | Aesculap Chifa Sp. z o.o. | ECCOS MOCOWANIE DO GA675 | GB487R |  |  | 1 | 217 | 234.36 | 234.36 |  | ZP/06/25/14 z dn. 26.11.2014 r.
730 |  |  | 04.07.2016 | Aesculap Chifa Sp. z o.o. | ECCOS MOCOWANIE DO GA678 | GB488R |  |  | 1 | 217 | 234.36 | 234.36 |  | ZP/06/25/14 z dn. 26.11.2014 r.
731 |  |  | 04.07.2016 | Aesculap Chifa Sp. z o.o. | ECCOS MOCOWANIE DO ACCULAN 3TI MASZYNEK | GB495R |  |  | 1 | 382 | 412.56 | 412.56 |  | ZP/06/25/14 z dn. 26.11.2014 r.
732 |  |  | 04.07.2016 | Aesculap Chifa Sp. z o.o. | STERILIT POWER SYSTEMS SPRAY OLEJNY | GB600 |  |  | 2 | 210 | 226.8 | 453.6 |  | ZP/06/25/14 z dn. 26.11.2014 r.
733 |  |  | 04.07.2016 | Aesculap Chifa Sp. z o.o. | ECCOS MOCOWANIE DO GB266R/GB266M | GB686R |  |  | 1 | 281 | 303.48 | 303.48 |  | ZP/06/25/14 z dn. 26.11.2014 r.
734 |  |  | 04.07.2016 | Aesculap Chifa Sp. z o.o. | ECCOS MOCOWANIE DO BA720R | GB688R |  |  | 1 | 547 | 590.76 | 590.76 |  | ZP/06/25/14 z dn. 26.11.2014 r.
735 |  |  | 04.07.2016 | Aesculap Chifa Sp. z o.o. | BRZESZ.PIŁY WZDŁUŻ.43/7,5/0,7/0,9MM STER | GC761R |  |  | 5 | 179 | 193.32 | 966.6 |  | ZP/06/25/14 z dn. 26.11.2014 r.
736 |  |  | 04.07.2016 | Aesculap Chifa Sp. z o.o. | UCHWYT WYMIENNY Z OTWOREM W KSZTAŁCIE ŁEZKI REGULUJĄCYM SIŁĘ SSANIA DO PODANYCH PONIŻEJ KANIUL SSĄCYCH Z MANDRYNEM, UMOŻLIWIAJĄCY ICH POZYCJONOWANIE W 6 POŁOZENIACH | GF235R |  |  | 1 | 310 | 334.8 | 334.8 |  | ZP/06/25/14 z dn. 26.11.2014 r.
737 |  |  | 04.07.2016 | Aesculap Chifa Sp. z o.o. | KANIULA SSĄCA O ŚR. 3FR I DŁ. ROBOCZA 100MM, DŁ. CALKOWITA KANIULI 185 MM (ROZMIAR S) Z KODYFIKACJĄ PIERŚCIENIOWĄ ROZMIARU | GF240R |  |  | 2 | 310 | 334.8 | 669.6 |  | ZP/06/25/14 z dn. 26.11.2014 r.
738 |  |  | 04.07.2016 | Aesculap Chifa Sp. z o.o. | KANIULA SSĄCA O ŚR. 4FR I DŁ.ROBOCZA 100MM, DŁ. CALKOWITA KANIULI 185 MM (ROZMIAR S) Z KODYFIKACJĄ PIERŚCIENIOWĄ ROZMIARU | GF241R |  |  | 2 | 310 | 334.8 | 669.6 |  | ZP/06/25/14 z dn. 26.11.2014 r.
739 |  |  | 04.07.2016 | Aesculap Chifa Sp. z o.o. | KANIULA SSĄCA O ŚR. 5FR I DŁ.ROBOCZA 100MM, DŁ. CALKOWITA KANIULI 185 MM (ROZMIAR S) Z KODYFIKACJĄ PIERŚCIENIOWĄ ROZMIARU | GF242R |  |  | 2 | 310 | 334.8 | 669.6 |  | ZP/06/25/14 z dn. 26.11.2014 r.
740 |  |  | 04.07.2016 | Aesculap Chifa Sp. z o.o. | KANIULA SSĄCA O ŚR. 6FR I DŁ. ROBOCZA 100MM, DŁ. CALKOWITA KANIULI 185 MM (ROZMIAR S) Z KODYFIKACJĄ PIERŚCIENIOWĄ ROZMIARU | GF243R |  |  | 2 | 310 | 334.8 | 669.6 |  | ZP/06/25/14 z dn. 26.11.2014 r.
741 |  |  | 04.07.2016 | Aesculap Chifa Sp. z o.o. | KANIULA SSĄCA O ŚR. 7FR I DŁ. ROBOCZA 100MM, DŁ. CALKOWITA KANIULI 185 MM (ROZMIAR S) Z KODYFIKACJĄ PIERŚCIENIOWĄ ROZMIARU | GF244R |  |  | 2 | 310 | 334.8 | 669.6 |  | ZP/06/25/14 z dn. 26.11.2014 r.
742 |  |  | 04.07.2016 | Aesculap Chifa Sp. z o.o. | KANIULA SSĄCA O ŚR. 8FR I DŁ. ROBOCZA 100MM, DŁ. CALKOWITA KANIULI 185 MM (ROZMIAR S) Z KODYFIKACJĄ PIERŚCIENIOWĄ ROZMIARU | GF245R |  |  | 2 | 310 | 334.8 | 669.6 |  | ZP/06/25/14 z dn. 26.11.2014 r.
743 |  |  | 04.07.2016 | Aesculap Chifa Sp. z o.o. | KANIULA SSĄCA O ŚR. 3FR I DŁ. ROBOCZA 115MM, DŁ. CALKOWITA KANIULI 200 MM (ROZMIAR M) Z KODYFIKACJĄ PIERŚCIENIOWĄ ROZMIARU | GF250R |  |  | 2 | 310 | 334.8 | 669.6 |  | ZP/06/25/14 z dn. 26.11.2014 r.
744 |  |  | 04.07.2016 | Aesculap Chifa Sp. z o.o. | KANIULA SSĄCA O ŚR. 4FR I DŁ. ROBOCZA 115MM, DŁ. CALKOWITA KANIULI 200 MM (ROZMIAR M) Z KODYFIKACJĄ PIERŚCIENIOWĄ ROZMIARU | GF251R |  |  | 2 | 310 | 334.8 | 669.6 |  | ZP/06/25/14 z dn. 26.11.2014 r.
745 |  |  | 04.07.2016 | Aesculap Chifa Sp. z o.o. | KANIULA SSĄCA O ŚR. 5FR I DŁ. ROBOCZA 115MM, DŁ. CALKOWITA KANIULI 200 MM (ROZMIAR M) Z KODYFIKACJĄ PIERŚCIENIOWĄ ROZMIARU | GF252R |  |  | 2 | 310 | 334.8 | 669.6 |  | ZP/06/25/14 z dn. 26.11.2014 r.
746 |  |  | 04.07.2016 | Aesculap Chifa Sp. z o.o. | KANIULA SSĄCA O ŚR. 6FR I DŁ. ROBOCZA 115MM, DŁ. CALKOWITA KANIULI 200 MM (ROZMIAR M) Z KODYFIKACJĄ PIERŚCIENIOWĄ ROZMIARU | GF253R |  |  | 2 | 310 | 334.8 | 669.6 |  | ZP/06/25/14 z dn. 26.11.2014 r.
747 |  |  | 04.07.2016 | Aesculap Chifa Sp. z o.o. | KANIULA SSĄCA O ŚR. 7FR I DŁ. ROBOCZA 115MM, DŁ. CALKOWITA KANIULI 200 MM (ROZMIAR M) Z KODYFIKACJĄ PIERŚCIENIOWĄ ROZMIARU | GF254R |  |  | 2 | 310 | 334.8 | 669.6 |  | ZP/06/25/14 z dn. 26.11.2014 r.
748 |  |  | 04.07.2016 | Aesculap Chifa Sp. z o.o. | KANIULA SSĄCA O ŚR. 8FR I DŁ. ROBOCZA 115MM, DŁ. CALKOWITA KANIULI 200 MM (ROZMIAR M) Z KODYFIKACJĄ PIERŚCIENIOWĄ ROZMIARU | GF255R |  |  | 2 | 310 | 334.8 | 669.6 |  | ZP/06/25/14 z dn. 26.11.2014 r.
749 |  |  | 04.07.2016 | Aesculap Chifa Sp. z o.o. | KANIULA SSACA FERGUSSON SR 2,0MM DL R. 110MM | GF351R |  |  | 4 | 145 | 156.6 | 626.4 |  | ZP/06/25/14 z dn. 26.11.2014 r.
750 |  |  | 04.07.2016 | Aesculap Chifa Sp. z o.o. | KANIULA SSACA FERGUSSON ŚREDNICA 2,5MM DŁ. ROBOCZA 110MM. | GF352R |  |  | 4 | 145 | 156.6 | 626.4 |  | ZP/06/25/14 z dn. 26.11.2014 r.
751 |  |  | 04.07.2016 | Aesculap Chifa Sp. z o.o. | KANIULA SSACA FERGUSSON ŚREDNICA 3,0MM DŁ. ROBOCZA 110MM. | GF353R |  |  | 2 | 145 | 156.6 | 313.2 |  | ZP/06/25/14 z dn. 26.11.2014 r.
752 |  |  | 04.07.2016 | Aesculap Chifa Sp. z o.o. | KANIULA SSACA FERGUSSON ŚREDNICA 4,0MM. DŁ ROBOCZA 110MM | GF354R |  |  | 2 | 145 | 156.6 | 313.2 |  | ZP/06/25/14 z dn. 26.11.2014 r.
753 |  |  | 04.07.2016 | Aesculap Chifa Sp. z o.o. | KANIULA SSACA TYP FERGUSSON Z MANDRYNEM ZAKRZYWIONA POD KĄTEM ŚREDNICA 1,5MM DŁ. KRZWIZNY 130MM | GF360R |  |  | 1 | 156 | 168.48 | 168.48 |  | ZP/06/25/14 z dn. 26.11.2014 r.
754 |  |  | 04.07.2016 | Aesculap Chifa Sp. z o.o. | KANIULA SSACA TYP FERGUSSON Z MANDRYNEM ZAKRZYWIONA POD KĄTEM ŚREDNICA 2,5MM DŁ. KRZWIZNY 130MM | GF362R |  |  | 2 | 156 | 168.48 | 336.96 |  | ZP/06/25/14 z dn. 26.11.2014 r.
755 |  |  | 04.07.2016 | Aesculap Chifa Sp. z o.o. | KANIULA SSACA TYP FERGUSSON Z MANDRYNEM ZAKRZYWIONA POD KĄTEM ŚREDNICA:3,0MM DŁ. KRZWIZNY 130MM | GF363R |  |  | 3 | 156 | 168.48 | 505.44 |  | ZP/06/25/14 z dn. 26.11.2014 r.
756 |  |  | 04.07.2016 | Aesculap Chifa Sp. z o.o. | KANIULA SSACA TYP FERGUSSON Z MANDRYNEM ZAKRZYWIONA POD KĄTEM ŚREDNICA 2,5 MM DŁ. KRZWIZNY 160MM. | GF372R |  |  | 1 | 167 | 180.36 | 180.36 |  | ZP/06/25/14 z dn. 26.11.2014 r.
757 |  |  | 04.07.2016 | Aesculap Chifa Sp. z o.o. | KANIULA SSACA TYP FERGUSSON Z MANDRYNEM ZAKRZYWIONA POD KĄTEM ŚREDNICA 1,5MM DŁ. KRZWIZNY 200MM | GF380R |  |  | 1 | 179 | 193.32 | 193.32 |  | ZP/06/25/14 z dn. 26.11.2014 r.
758 |  |  | 04.07.2016 | Aesculap Chifa Sp. z o.o. | KANIULA SSACA TYP FERGUSSON Z MANDRYNEM ZAKRZYWIONA POD KĄTEM ŚREDNICA 2,5MM DŁ. KRZWIZNY 200MM | GF382R |  |  | 1 | 179 | 193.32 | 193.32 |  | ZP/06/25/14 z dn. 26.11.2014 r.
759 |  |  | 04.07.2016 | Aesculap Chifa Sp. z o.o. | IGŁA SSACA FUKUSHIMA Z OTWOREM DO REGULACJI SIŁY SSANIA, ŚR. 4FR DŁ. 205MM,DŁ. ROBOCZA 140MM | GF412R |  |  | 1 | 469 | 506.52 | 506.52 |  | ZP/06/25/14 z dn. 26.11.2014 r.
760 |  |  | 04.07.2016 | Aesculap Chifa Sp. z o.o. | IGŁA SSACA FUKUSHIMA Z OTWOREM DO REGULACJI SIŁY SSANIA, ŚR. 5FR DŁ. 205MM,DŁ. ROBOCZA 140MM | GF413R |  |  | 1 | 469 | 506.52 | 506.52 |  | ZP/06/25/14 z dn. 26.11.2014 r.
761 |  |  | 04.07.2016 | Aesculap Chifa Sp. z o.o. | IGŁA SSACA FUKUSHIMA Z OTWOREM DO REGULACJI SIŁY SSANIA, ŚR. 6FR DŁ. 205MM,DŁ. ROBOCZA 140MM | GF414R |  |  | 1 | 469 | 506.52 | 506.52 |  | ZP/06/25/14 z dn. 26.11.2014 r.
762 |  |  | 04.07.2016 | Aesculap Chifa Sp. z o.o. | IGŁA SSACA FUKUSHIMA Z OTWOREM DO REGULACJI SIŁY SSANIA, ŚR. 9FR DŁ. 205MM,DŁ. ROBOCZA 140MM | GF417R |  |  | 1 | 469 | 506.52 | 506.52 |  | ZP/06/25/14 z dn. 26.11.2014 r.
763 |  |  | 04.07.2016 | Aesculap Chifa Sp. z o.o. | IGŁA SSACA FUKUSHIMA Z OTWOREM DO REGULACJI SIŁY SSANIA, SSAK STOŻKOWY KROPL.1 2FR 205 MM | GF419R |  |  | 1 | 469 | 506.52 | 506.52 |  | ZP/06/25/14 z dn. 26.11.2014 r.
764 |  |  | 04.07.2016 | Aesculap Chifa Sp. z o.o. | IGŁA SSACA FUKUSHIMA Z OTWOREM DO REGULACJI SIŁY SSANIA, ŚR. 4FR DŁ. 230MMDŁ. ROBOCZA 165MM | GF422R |  |  | 1 | 469 | 506.52 | 506.52 |  | ZP/06/25/14 z dn. 26.11.2014 r.
765 |  |  | 04.07.2016 | Aesculap Chifa Sp. z o.o. | IGŁA SSACA FUKUSHIMA Z OTWOREM DO REGULACJI SIŁY SSANIA, ŚR. 5FR DŁ. 230MM,DŁ. ROBOCZA 165MM | GF423R |  |  | 1 | 469 | 506.52 | 506.52 |  | ZP/06/25/14 z dn. 26.11.2014 r.
766 |  |  | 04.07.2016 | Aesculap Chifa Sp. z o.o. | IGŁA SSACA FUKUSHIMA Z OTWOREM DO REGULACJI SIŁY SSANIA, ŚR. 6FR DŁ.230MM,DŁ. ROBOCZA 165MM | GF424R |  |  | 1 | 469 | 506.52 | 506.52 |  | ZP/06/25/14 z dn. 26.11.2014 r.
767 |  |  | 04.07.2016 | Aesculap Chifa Sp. z o.o. | IGŁA SSACA FUKUSHIMA Z OTWOREM DO REGULACJI SIŁY SSANIA, ŚR. 9FR DŁ.230MM,DŁ. ROBOCZA 165MM | GF427R |  |  | 1 | 469 | 506.52 | 506.52 |  | ZP/06/25/14 z dn. 26.11.2014 r.
768 |  |  | 04.07.2016 | Aesculap Chifa Sp. z o.o. | MIKROODSYSACZ SZTYWNY Z OTWOREM DO REGULACJI SIŁY SSANIA TYP RAABE Z KODYFIKACJĄ KOLORYSTYCZNĄ I PIERŚCIENIOWĄ ZAKRESU ŚREDNIC I DŁUGOŚCI O ŚR 4FR DŁ. ROBOCZEJ 80MM I DŁ. CAŁKOWITEJ 130MM | GF470R |  |  | 1 | 989 | 1068.12 | 1068.12 |  | ZP/06/25/14 z dn. 26.11.2014 r.
769 |  |  | 04.07.2016 | Aesculap Chifa Sp. z o.o. | MIKROODSYSACZ SZTYWNY Z OTWOREM DO REGULACJI SIŁY SSANIA TYP RAABE Z KODYFIKACJĄ KOLORYSTYCZNĄ I PIERŚCIENIOWĄ ZAKRESU ŚREDNIC I DŁUGOŚCI O ŚR 6FR DŁ. ROBOCZEJ 80MM I DŁ. CAŁKOWITEJ 130MM | GF471R |  |  | 1 | 989 | 1068.12 | 1068.12 |  | ZP/06/25/14 z dn. 26.11.2014 r.
770 |  |  | 04.07.2016 | Aesculap Chifa Sp. z o.o. | MIKROODSYSACZ SZTYWNY Z OTWOREM DO REGULACJI SIŁY SSANIA TYP RAABE Z KODYFIKACJĄ KOLORYSTYCZNĄ I PIERŚCIENIOWĄ ZAKRESU ŚREDNIC I DŁUGOŚCI O ŚR 8FR DŁ. ROBOCZEJ 80MM I DŁ. CAŁKOWITEJ 130MM | GF472R |  |  | 1 | 989 | 1068.12 | 1068.12 |  | ZP/06/25/14 z dn. 26.11.2014 r.
771 |  |  | 04.07.2016 | Aesculap Chifa Sp. z o.o. | MIKROODSYSACZ SZTYWNY Z OTWOREM DO REGULACJI SIŁY SSANIA TYP RAABE Z KODYFIKACJĄ KOLORYSTYCZNĄ I PIERŚCIENIOWĄ ZAKRESU ŚREDNIC I DŁUGOŚCI O ŚR 4FR DŁ. ROBOCZEJ 120MM I DŁ. CAŁKOWITEJ 165MM | GF476R |  |  | 1 | 989 | 1068.12 | 1068.12 |  | ZP/06/25/14 z dn. 26.11.2014 r.
772 |  |  | 04.07.2016 | Aesculap Chifa Sp. z o.o. | MIKROODSYSACZ SZTYWNY Z OTWOREM DO REGULACJI SIŁY SSANIA TYP RAABE Z KODYFIKACJĄ KOLORYSTYCZNĄ I PIERŚCIENIOWĄ ZAKRESU ŚREDNIC I DŁUGOŚCI O ŚR 6FR DŁ. ROBOCZEJ 120MM I DŁ. CAŁKOWITEJ 165MM | GF477R |  |  | 1 | 989 | 1068.12 | 1068.12 |  | ZP/06/25/14 z dn. 26.11.2014 r.
773 |  |  | 04.07.2016 | Aesculap Chifa Sp. z o.o. | MIKROODSYSACZ SZTYWNY Z OTWOREM DO REGULACJI SIŁY SSANIA TYP RAABE Z KODYFIKACJĄ KOLORYSTYCZNĄ I PIERŚCIENIOWĄ ZAKRESU ŚREDNIC I DŁUGOŚCI O ŚR 8FR DŁ. ROBOCZEJ 120MM I DŁ. CAŁKOWITEJ 165MM | GF478R |  |  | 1 | 989 | 1068.12 | 1068.12 |  | ZP/06/25/14 z dn. 26.11.2014 r.
774 |  |  | 04.07.2016 | Aesculap Chifa Sp. z o.o. | KANIULA SSĄCA DE'BAKEY ŚR.3/275MM | GF946R |  |  | 3 | 318 | 343.44 | 1030.32 |  | ZP/06/25/14 z dn. 26.11.2014 r.
775 |  |  | 04.07.2016 | Aesculap Chifa Sp. z o.o. | KANIULA SSĄCA DE'BAKEY 160MM 5MM SRED | GF947R |  |  | 3 | 255 | 275.4 | 826.2 |  | ZP/06/25/14 z dn. 26.11.2014 r.
776 |  |  | 04.07.2016 | Aesculap Chifa Sp. z o.o. | KANIULA SSĄCA DE'BAKEY 270MM 5MM SRED | GF948R |  |  | 3 | 261 | 281.88 | 845.64 |  | ZP/06/25/14 z dn. 26.11.2014 r.
777 |  |  | 04.07.2016 | Aesculap Chifa Sp. z o.o. | HAK BRZUSZNY TYP MIKULICZ DŁ. 250 MM 10'' ŁOPATA SZER. 50 MM X DŁ. 120 MM | HH-008-255-PMK |  |  | 12 | 320 | 345.6 | 4147.2 |  | ZP/06/25/14 z dn. 26.11.2014 r.
778 |  |  | 04.07.2016 | Aesculap Chifa Sp. z o.o. | HAK PODWÓJNY TYP FARABEUF DŁ.125 MM 5'' ŁOPATY SZER. 10,5 MM X DŁ. 25,5 MM I SZER. 12,5 MM X DŁUGOŚĆ 32 MM | HH-214-125-PMK |  |  | 41 | 53 | 57.24 | 2346.84 |  | ZP/06/25/14 z dn. 26.11.2014 r.
779 |  |  | 04.07.2016 | Aesculap Chifa Sp. z o.o. | HAK DO RAN TYP LANGENBECK DŁ. 21 MM 8 1/4'' ŁOPATA SZER. 10 MM X DŁ. 28 MM ODGIĘTA DO DOŁU PRZEKRÓJ OWALNY | HH-241-028-PMK |  |  | 24 | 118 | 127.44 | 3058.56 |  | ZP/06/25/14 z dn. 26.11.2014 r.
780 |  |  | 04.07.2016 | Aesculap Chifa Sp. z o.o. | HAK OPERACYJNY TYP LANGENBECK, 33X14 MM PRZEKRÓJ OWALNY, DŁ. 210 MM | HH-241-033-PMK |  |  | 12 | 124 | 133.92 | 1607.04 |  | ZP/06/25/14 z dn. 26.11.2014 r.
781 |  |  | 04.07.2016 | Aesculap Chifa Sp. z o.o. | HAK DO RAN DŁ. 165 MM 6 1/2'' 3 ZĘBNY OSTRY SZER. 13 MM | HH-255-003-PMK |  |  | 12 | 87 | 93.96 | 1127.52 |  | ZP/06/25/14 z dn. 26.11.2014 r.
782 |  |  | 04.07.2016 | Aesculap Chifa Sp. z o.o. | KLESZCZE DO MATERIAŁÓW OPATRUNKOWYCH DŁ. 280 MM ODGIĘTE SZEROKOŚĆ OKIENKA 7 MM SKOK ZĄBKÓW 1,2 MM | HO-041-280-ZMK |  |  | 12 | 116 | 125.28 | 1503.36 |  | ZP/06/25/14 z dn. 26.11.2014 r.
783 |  |  | 04.07.2016 | Aesculap Chifa Sp. z o.o. | KLESZCZE DO OTRZEWNEJ TYP MIKULICZ ODGIĘTE 1 X 2 ZĄBKI DŁ. 190 MM 7 1/2'' ZĄBKI POPRZECZNE SKOK 1 MM | HO-059-190-ZMK |  |  | 60 | 224 | 241.92 | 14515.2 |  | ZP/06/25/14 z dn. 26.11.2014 r.
784 |  |  | 04.07.2016 | Aesculap Chifa Sp. z o.o. | KLESZCZE JELITOWE TYP BABCOCK DŁ. 155 MM 6 1/8'' PROSTE SKOK ZĄBÓW 0,3 MM | HO-065-155-PMK |  |  | 20 | 229 | 247.32 | 4946.4 |  | ZP/06/25/14 z dn. 26.11.2014 r.
785 |  |  | 04.07.2016 | Aesculap Chifa Sp. z o.o. | SPINAK DO SERWET TYP BACKHAUS DŁ. 90 MM 3 1/2'' ODGIĘTY 55 STOPNI ROZSTAW SZCZĘK 12 MM | HO-128-090-EPMK |  |  | 78 | 78 | 84.24 | 6570.72 |  | ZP/06/25/14 z dn. 26.11.2014 r.
786 |  |  | 04.07.2016 | Aesculap Chifa Sp. z o.o. | SPINAK DO SERWET TYP BACKHAUS DŁ. 110 MM 4 3/8'' ODGIĘTY 50 STOPNI ROZSTAW SZCZĘK 14 MM | HO-128-110-EPMK |  |  | 48 | 76 | 82.08 | 3939.84 |  | ZP/06/25/14 z dn. 26.11.2014 r.
787 |  |  | 04.07.2016 | Aesculap Chifa Sp. z o.o. | SPINAK DO SERWET TYP BACKHAUS DŁ. 140 MM 5 1/2'' ODGIĘTY 55 STOPNI ROZSTAW SZCZĘK 15 MM | HO-128-140-PMK |  |  | 30 | 80 | 86.4 | 2592 |  | ZP/06/25/14 z dn. 26.11.2014 r.
788 |  |  | 04.07.2016 | Aesculap Chifa Sp. z o.o. | ZACISK JELITOWY ELASTYCZNY TYP KOCHER DŁ. 215 MM 8 1/2'' PROSTY ZĄBKI WZDŁUŻNE TĘPE SKOK 2,2 MM DŁ. SZCZĘKI 80 MM | HO-148-215-PMK |  |  | 14 | 419 | 452.52 | 6335.28 |  | ZP/06/25/14 z dn. 26.11.2014 r.
789 |  |  | 04.07.2016 | Aesculap Chifa Sp. z o.o. | KL.JELIT.ELASTYCZNE KOCHER,ODGIĘTE,215MM | HO-149-215-ZMK |  |  | 14 | 129 | 139.32 | 1950.48 |  | ZP/06/25/14 z dn. 26.11.2014 r.
790 |  |  | 04.07.2016 | Aesculap Chifa Sp. z o.o. | IGŁOTRZYMACZ TYP HALSEY DŁ. 130 MM 5 1/8'' SZCZĘKI Z KANAŁKIEM NACIĘCIA KRZYŻOWE 0,5 MM | IM-024-130-PMK |  |  | 12 | 154 | 166.32 | 1995.84 |  | ZP/06/25/14 z dn. 26.11.2014 r.
791 |  |  | 04.07.2016 | Aesculap Chifa Sp. z o.o. | IGŁOTRZYMACZ TYP HEGAR DŁ. 160 MM 6 1/4'' SZCZĘKI Z KANAŁKIEM NACIĘCIA KRZYŻOWE 0,4 MM | IM-135-160-PMK |  |  | 14 | 123 | 132.84 | 1859.76 |  | ZP/06/25/14 z dn. 26.11.2014 r.
792 |  |  | 04.07.2016 | Aesculap Chifa Sp. z o.o. | IGŁOTRZYMACZ TYP BABY-CRILE-WOOD Z TWARDĄ WKŁADKĄ SZCZĘKI NACIĘCIA KRZYŻOWE 0,4 MM DŁ. 150 MM UCHA ZŁOCONE | IM-918-150-PZMK |  |  | 6 | 290 | 313.2 | 1879.2 |  | ZP/06/25/14 z dn. 26.11.2014 r.
793 |  |  | 04.07.2016 | Aesculap Chifa Sp. z o.o. | IGŁOTRZYMACZ TYP HEGAR DŁ. 150 MM 6'' Z TWARDĄ WKŁADKĄ SZCZĘKI NACIĘCIA KRZYŻOWE 0,5 MM UCHA ZŁOCONE | IM-920-150-EPZMK |  |  | 22 | 290 | 313.2 | 6890.4 |  | ZP/06/25/14 z dn. 26.11.2014 r.
794 |  |  | 04.07.2016 | Aesculap Chifa Sp. z o.o. | IGŁOTRZYMACZ TYP HALSEY DŁ. 130 MM 5 1/8'' Z TWARDĄ WKŁADKĄ SZCZĘKI NACIĘCIA KRZYŻOWE 0,4 MM UCHA ZŁOCONE | IM-924-130-PZMK |  |  | 6 | 290 | 313.2 | 1879.2 |  | ZP/06/25/14 z dn. 26.11.2014 r.
795 |  |  | 04.07.2016 | Aesculap Chifa Sp. z o.o. | IGŁOTRZYMACZ Z TWARDĄ WKŁADKĄ SZCZĘKI NACIĘCIA KRZYŻOWE 0,4 MM DŁ. 150 MM UCHA ZŁOCONE | IM-927-150-PZMK |  |  | 14 | 290 | 313.2 | 4384.8 |  | ZP/06/25/14 z dn. 26.11.2014 r.
796 |  |  | 04.07.2016 | Aesculap Chifa Sp. z o.o. | IGŁOTRZYMACZ DELIKATNY DŁ. 120 MM 4 3/4'' Z TWARDĄ WKŁADKĄ SZCZĘKI WĄSKIE NACIĘCIA KRZYŻOWE 0,4 MM UCHA ZŁOCONE / imadło dla dzieci | IM-955-120-PZMK |  |  | 6 | 292 | 315.36 | 1892.16 |  | ZP/06/25/14 z dn. 26.11.2014 r.
797 |  |  | 04.07.2016 | Aesculap Chifa Sp. z o.o. | SYSTEM ROZWIERACZA BUDDE-HALO | INTEGRA-A1040 |  |  | 1 | 59820.68 | 64606.34 | 64606.34 |  | ZP/06/25/14 z dn. 26.11.2014 r.
798 |  |  | 04.07.2016 | Aesculap Chifa Sp. z o.o. | MAYFIELD UNIW.UCHWYT DO SZYNY BOCZNEJ | INTEGRA-A1060 |  |  | 2 | 11780.08 | 12722.4864 | 25444.9728 |  | ZP/06/25/14 z dn. 26.11.2014 r.
799 |  |  | 04.07.2016 | Aesculap Chifa Sp. z o.o. | WSPORNIK BOCZNY DO ROZWIWERACZA MÓZGOWEG | INTEGRA-A1067 |  |  | 1 | 20000 | 21600 | 21600 |  | ZP/06/25/14 z dn. 26.11.2014 r.
800 |  |  | 04.07.2016 | Aesculap Chifa Sp. z o.o. | 1/2 KOSZ DRUC.PERFOROWANY 243X253X56MM | JF112R |  |  | 1 | 356 | 384.48 | 384.48 |  | ZP/06/25/14 z dn. 26.11.2014 r.
801 |  |  | 04.07.2016 | Aesculap Chifa Sp. z o.o. | KOSZ STALOWY PERFOROWANY Z UCHWYTAMI I NÓŻKAMI O WYMIARACH 243X253X76MM | JF113R |  |  | 19 | 422 | 455.76 | 8659.44 |  | ZP/06/25/14 z dn. 26.11.2014 r.
802 |  |  | 04.07.2016 | Aesculap Chifa Sp. z o.o. | KOSZ W WERSJI MINI PRZEZNACZONY DO DROBNYCH AKCESORIÓW | JF150R |  |  | 1 | 734 | 792.72 | 792.72 |  | ZP/06/25/14 z dn. 26.11.2014 r.
803 |  |  | 04.07.2016 | Aesculap Chifa Sp. z o.o. | KOSZ STALOWY PERFOROWANY Z NÓŻKAMI O WYMIARACH 485X253X56MM | JF212R |  |  | 1 | 502 | 542.16 | 542.16 |  | ZP/06/25/14 z dn. 26.11.2014 r.
804 |  |  | 04.07.2016 | Aesculap Chifa Sp. z o.o. | KOSZ STALOWY PERFOROWANY Z NÓŻKAMI O WYMIARACH 540X253X76MM | JF223R |  |  | 19 | 721 | 778.68 | 14794.92 |  | ZP/06/25/14 z dn. 26.11.2014 r.
805 |  |  | 04.07.2016 | Aesculap Chifa Sp. z o.o. | POKRYWA O WYMIARACH 544X257MM DO KOSZA 1/1 STALOWEGO PERFOROWANEGO | JF227R |  |  | 3 | 457 | 493.56 | 1480.68 |  | ZP/06/25/14 z dn. 26.11.2014 r.
806 |  |  | 04.07.2016 | Aesculap Chifa Sp. z o.o. | KOSZ DO KONTENERA ENDOSKOPOWEGO | JF232R |  |  | 2 | 975 | 1199.25 | 2398.5 |  | ZP/06/25/14 z dn. 26.11.2014 r.
807 |  |  | 04.07.2016 | Aesculap Chifa Sp. z o.o. | KOSZ STALOWY PERFOROWANY Z UCHWYTAMI I NÓŻKAMI O WYMIARACH 406X253X76MM | JF253R |  |  | 25 | 550 | 594 | 14850 |  | ZP/06/25/14 z dn. 26.11.2014 r.
808 |  |  | 04.07.2016 | Aesculap Chifa Sp. z o.o. | POKRYWA O WYMIARACH 544X257MM DO KOSZA 1/1 STALOWEGO PERFOROWANEGO | JF257R |  |  | 1 | 370 | 399.6 | 399.6 |  | ZP/06/25/14 z dn. 26.11.2014 r.
809 |  |  | 04.07.2016 | Aesculap Chifa Sp. z o.o. | MATA SILIKONOWA POZYCJONUJACA NARZEDZIA W KOLORZE NIEBIESKIM O WYMIARACH 470X230X30MM DO KOSZA 1/1 | JF932 |  |  | 2 | 720 | 777.6 | 1555.2 |  | ZP/06/25/14 z dn. 26.11.2014 r.
810 |  |  | 04.07.2016 | Aesculap Chifa Sp. z o.o. | MATA SILIKONOWA DO KOSZY 1/2 O WYMIARACH 240MM X 250 MM | JF938 |  |  | 18 | 110 | 118.8 | 2138.4 |  | ZP/06/25/14 z dn. 26.11.2014 r.
811 |  |  | 04.07.2016 | Aesculap Chifa Sp. z o.o. | MATA SILIKONOWA O WYMIARACH 480MM X 250 MM | JF939 |  |  | 7 | 221 | 238.68 | 1670.76 |  | ZP/06/25/14 z dn. 26.11.2014 r.
812 |  |  | 04.07.2016 | Aesculap Chifa Sp. z o.o. | MATA SILIKONOWA O WYMIARACH 402MM X 250 MM | JF940 |  |  | 22 | 141 | 152.28 | 3350.16 |  | ZP/06/25/14 z dn. 26.11.2014 r.
813 |  |  | 04.07.2016 | Aesculap Chifa Sp. z o.o. | MATA SILIKONOWA O WYMIARACH 536MM X 250 MM | JF941 |  |  | 8 | 221 | 238.68 | 1909.44 |  | ZP/06/25/14 z dn. 26.11.2014 r.
814 |  |  | 04.07.2016 | Aesculap Chifa Sp. z o.o. | TRZPIEŃ MOCUJĄCY DO UCHWYTÓW SYLIKONOWYCH | JG300 |  |  | 4 | 71 | 76.68 | 306.72 |  | ZP/06/25/14 z dn. 26.11.2014 r.
815 |  |  | 04.07.2016 | Aesculap Chifa Sp. z o.o. | MOSTEK NARZĘDZIOWY SILIKONOWY TYPU 2 240X40MM | JG310 |  |  | 2 | 123 | 132.84 | 265.68 |  | ZP/06/25/14 z dn. 26.11.2014 r.
816 |  |  | 04.07.2016 | Aesculap Chifa Sp. z o.o. | MOSTEK NARZĘDZIOWY SILIKONOWY TYPU TRÓJKĄT PROSTOKĄTNYO WYM. 240X40MM | JG314 |  |  | 16 | 123 | 151.29 | 2420.64 |  | ZP/06/25/14 z dn. 26.11.2014 r.
817 |  |  | 04.07.2016 | Aesculap Chifa Sp. z o.o. | KONTENER WRAZ Z POKRYWĄ ORAZ WYMIENNYM FILTREM Z PTFE NA MIN. 1000 CYKLI STERYLIZACYJNYCH O WYM. 313X190X65MM | JG384R |  |  | 2 | 647 | 698.76 | 1397.52 |  | ZP/06/25/14 z dn. 26.11.2014 r.
818 |  |  | 04.07.2016 | Aesculap Chifa Sp. z o.o. | STALOWA MISKA NERKOWATA O DŁ.250 MM | JG506R |  |  | 43 | 32 | 34.56 | 1486.08 |  | ZP/06/25/14 z dn. 26.11.2014 r.
819 |  |  | 04.07.2016 | Aesculap Chifa Sp. z o.o. | KUBEK MIAROWY Z NÓŻKĄ Z PODZIAŁKĄ , POJEMNOŚĆ 0,1L | JG515R |  |  | 2 | 20 | 21.6 | 43.2 |  | ZP/06/25/14 z dn. 26.11.2014 r.
820 |  |  | 04.07.2016 | Aesculap Chifa Sp. z o.o. | STALOWY KUBEK MIAROWY Z PODZIAŁKĄ O POJ. 0,25 LITRA Z UCHWYTEM | JG516R |  |  | 1 | 30 | 32.4 | 32.4 |  | ZP/06/25/14 z dn. 26.11.2014 r.
821 |  |  | 04.07.2016 | Aesculap Chifa Sp. z o.o. | KUBEK MIAROWY Z NÓŻKĄ, Z PODZIAŁKĄ, POJ 1,0L | JG518R |  |  | 3 | 80 | 86.4 | 259.2 |  | ZP/06/25/14 z dn. 26.11.2014 r.
822 |  |  | 04.07.2016 | Aesculap Chifa Sp. z o.o. | NACZYNIE LABORATORYJNE STALOWE POJEMNOŚĆ0,06 LITR.WYMIARY 6,1X4,2X3,0CM. | JG521R |  |  | 39 | 32 | 34.56 | 1347.84 |  | ZP/06/25/14 z dn. 26.11.2014 r.
823 |  |  | 04.07.2016 | Aesculap Chifa Sp. z o.o. | NACZYNIE LABORATORYJNE STALOWE POJEMNOŚĆ 0,16 LITRA WYMIARY 8,3X (GÓRA) 5,4(DÓŁ)X4,1 (WYSOKOŚĆ) CM. | JG522R |  |  | 46 | 39 | 42.12 | 1937.52 |  | ZP/06/25/14 z dn. 26.11.2014 r.
824 |  |  | 04.07.2016 | Aesculap Chifa Sp. z o.o. | NACZYNIE LABORATORYJNE STALOWE POJEMNOŚĆ 0,4 LITRA WYMIARY 11,1(GÓRA)X7,2(DÓŁ)X5,6(WYSOKOŚĆ) CM. | JG523R |  |  | 6 | 54 | 58.32 | 349.92 |  | ZP/06/25/14 z dn. 26.11.2014 r.
825 |  |  | 04.07.2016 | Aesculap Chifa Sp. z o.o. | NACZYNIE LABORATORYJNE STALOWE POJEMNOŚĆ 1 LITR WYMIARY 15,1(GÓRA)X10(DÓŁ)X7,3(WYSOKOŚĆ) CM. | JG524R |  |  | 3 | 85 | 91.8 | 275.4 |  | ZP/06/25/14 z dn. 26.11.2014 r.
826 |  |  | 04.07.2016 | Aesculap Chifa Sp. z o.o. | TABLICZKA IDENTYFIKACYJNA zielona | JG647B(U) |  |  | 8 | 4.2 | 4.535 | 36.28 |  | ZP/06/25/14 z dn. 26.11.2014 r.
827 |  |  | 04.07.2016 | Aesculap Chifa Sp. z o.o. | PLOMBA-ETYKIETA Z INDYKATOREM STATUSU STERYLIZACJI Z WARSTWĄ KLEJĄCĄ , BIAŁA , OPAK.1000 SZT. | JG744 |  |  | 1 | 923 | 996.84 | 996.84 |  | ZP/06/25/14 z dn. 26.11.2014 r.
828 |  |  | 04.07.2016 | Aesculap Chifa Sp. z o.o. | TABLICZKA IDENTYFIKACYJNA niebieska | JG786U |  |  | 180 | 4.2 | 4.536 | 816.4 |  | ZP/06/25/14 z dn. 26.11.2014 r.
829 |  |  | 04.07.2016 | Aesculap Chifa Sp. z o.o. | TABLICZKA IDENTYFIKACYJNA DO KONTENERA Z MOŻLIWOŚCIĄ WYGRAWEROWANIA 13 ZNAKÓW W KOLORZE ZIELONYM - ODPOWIEDNIK JG786B | JG787U |  |  | 52 | 4.2 | 4.536 | 235.86 |  | ZP/06/25/14 z dn. 26.11.2014 r.
830 |  |  | 04.07.2016 | Aesculap Chifa Sp. z o.o. | FILTR PTFE DO KONTENERA DO DŁUGOTRWAŁEGO UŻYTKOWANIA MIN. 1000 CYKLI STERYLIZACJI , OPAK. 10 SZT. | JK090 |  |  | 1 | 693 | 748.44 | 748.44 |  | ZP/06/25/14 z dn. 26.11.2014 r.
831 |  |  | 04.07.2016 | Aesculap Chifa Sp. z o.o. | filitry (FILTR TRWAŁY DO MINIKONTENERA - NAZWA Z ZAŁĄCZNIKA) | JK091 |  |  | 1 | 176 | 190.08 | 190.08 |  | ZP/06/25/14 z dn. 26.11.2014 r.
832 |  |  | 04.07.2016 | Aesculap Chifa Sp. z o.o. | WANNA DO KONTENERA O WYMIARACH 300X274X120MM WYKONANA ZE STOPU ALUMINIUM Z ERGONOMICZNYMI UCHWYTAMI BLOKUJACYMI SIĘ POD KATEM 90 STOPNI. WYPOSAŻONA W UCHWYTY NA TABLICZKI IDENTYFIKACYJNE PO OBU STRONACH KONTENERA. | JK341 |  |  | 19 | 853 | 921.24 | 17503.56 |  | ZP/06/25/14 z dn. 26.11.2014 r.
833 |  |  | 04.07.2016 | Aesculap Chifa Sp. z o.o. | WANNA DO KONTENER 1/2 WYSOKOSC:187MM | JK344 |  |  | 1 | 1393 | 1504.44 | 1504.44 |  | ZP/06/25/14 z dn. 26.11.2014 r.
834 |  |  | 04.07.2016 | Aesculap Chifa Sp. z o.o. | WANNA DO KONTENERA O WYMIARACH 592X274X90MM WYKONANA ZE STOPU ALUMINIUM Z ERGONOMICZNYMI UCHWYTAMI BLOKUJACYMI SIĘ POD KATEM 90 STOPNI. WYPOSAŻONA W UCHWYTY NA TABLICZKI IDENTYFIKACYJNE PO OBU STRONACH KONTENERA. | JK440 |  |  | 1 | 924 | 997.92 | 997.92 |  | ZP/06/25/14 z dn. 26.11.2014 r.
835 |  |  | 04.07.2016 | Aesculap Chifa Sp. z o.o. | WANNA DO KONTENERA O WYMIARACH 592X274X120MM WYKONANA ZE STOPU ALUMINIUM Z ERGONOMICZNYMI UCHWYTAMI BLOKUJACYMI SIĘ POD KATEM 90 STOPNI. WYPOSAŻONA W UCHWYTY NA TABLICZKI IDENTYFIKACYJNE PO OBU STRONACH KONTENERA. | JK441 |  |  | 6 | 1077 | 1163.16 | 6978.96 |  | ZP/06/25/14 z dn. 26.11.2014 r.
836 |  |  | 04.07.2016 | Aesculap Chifa Sp. z o.o. | WANNA DO KONTENERA O WYMIARACH 592X274X135MM WYKONANA ZE STOPU ALUMINIUM Z ERGONOMICZNYMI UCHWYTAMI BLOKUJACYMI SIĘ POD KATEM 90 STOPNI. WYPOSAŻONA W UCHWYTY NA TABLICZKI IDENTYFIKACYJNE PO OBU STRONACH KONTENERA. | JK442 |  |  | 10 | 1148 | 1239.84 | 12398.4 |  | ZP/06/25/14 z dn. 26.11.2014 r.
837 |  |  | 04.07.2016 | Aesculap Chifa Sp. z o.o. | WANNA DO KONTENERA O WYMIARACH 592X274X187MM WYKONANA ZE STOPU ALUMINIUM Z ERGONOMICZNYMI UCHWYTAMI BLOKUJACYMI SIĘ POD KATEM 90 STOPNI. WYPOSAŻONA W UCHWYTY NA TABLICZKI IDENTYFIKACYJNE PO OBU STRONACH KONTENERA. | JK444 |  |  | 2 | 1455 | 1571.4 | 3142.8 |  | ZP/06/25/14 z dn. 26.11.2014 r.
838 |  |  | 04.07.2016 | Aesculap Chifa Sp. z o.o. | POKRYWA KONTENERA WYKONANA ZE STOPU ALUMINIUM DOSTOSOWANA DO WANNY KONTENERA O WYMIARZE 592X274MMPODSTAWOWY-1/1-POKRYWĄ DOLNA ZIEL. .POKRYWA DO KONTENERA TYP BASIC DOSTOSOWANA DO FILTRÓW JEDNORAZOWYCH JAK RÓWNIEŻ NA 1000 CYKLI STERYLIZACYJNYCH | JK487 |  |  | 1 | 1387 | 1497.96 | 1497.96 |  | ZP/06/25/14 z dn. 26.11.2014 r.
839 |  |  | 04.07.2016 | Aesculap Chifa Sp. z o.o. | POKRYWĄ KONTENERA DO ENDOSKOPII | JK490 |  |  | 2 | 2043 | 2206.44 | 4412.88 |  | ZP/06/25/14 z dn. 26.11.2014 r.
840 |  |  | 04.07.2016 | Aesculap Chifa Sp. z o.o. | WANNA DO KONTENERA O WYMIARACH 470X274X120MM WYKONANA ZE STOPU ALUMINIUM Z ERGONOMICZNYMI UCHWYTAMI BLOKUJACYMI SIĘ POD KATEM 90 STOPNI. WYPOSAŻONA W UCHWYTY NA TABLICZKI IDENTYFIKACYJNE PO OBU STRONACH KONTENERA. | JK741 |  |  | 4 | 960 | 1036.8 | 4147.2 |  | ZP/06/25/14 z dn. 26.11.2014 r.
841 |  |  | 04.07.2016 | Aesculap Chifa Sp. z o.o. | WANNA DO KONTENERA O WYMIARACH 470X274X135MM WYKONANA ZE STOPU ALUMINIUM Z ERGONOMICZNYMI UCHWYTAMI BLOKUJACYMI SIĘ POD KATEM 90 STOPNI. WYPOSAŻONA W UCHWYTY NA TABLICZKI IDENTYFIKACYJNE PO OBU STRONACH KONTENERA. | JK742 |  |  | 22 | 1036 | 1118.88 | 24615.36 |  | ZP/06/25/14 z dn. 26.11.2014 r.
842 |  |  | 04.07.2016 | Aesculap Chifa Sp. z o.o. | KOSZ PERFOROWANY O WYM. 274X172X41MM ZAOPATRZONE W POKRYWĘ ORAZ 3 SILIKONOWE STOJAKI MOCUJĄCE KANIULE I UCHWYTY | JN094 |  |  | 2 | 956 | 1032.48 | 2064.96 |  | ZP/06/25/14 z dn. 26.11.2014 r.
843 |  |  | 04.07.2016 | Aesculap Chifa Sp. z o.o. | WANNA KONTENERA DO ENDOSKOPII PERFOROWANA | JN445 |  |  | 2 | 2224 | 2401.92 | 4803.84 |  | ZP/06/25/14 z dn. 26.11.2014 r.
844 |  |  | 04.07.2016 | Aesculap Chifa Sp. z o.o. | POKRYWA KONTENERA WYKONANA Z TERMOSTABILNEGO TWORZYWA DOSTOSOWANA DO WANNY KONTENERA O WYMIARZE 592X274MM W KOLORZE NIEBIESKIM . CAŁOŚC Z WANNĄ STANOWI KONTENER BEZOBSŁUGOWY | JP002 |  |  | 11 | 2185 | 2359.8 | 25957.8 |  | ZP/06/25/14 z dn. 26.11.2014 r.
845 |  |  | 04.07.2016 | Aesculap Chifa Sp. z o.o. | POKRYWA KONTENERA WYKONANA Z TERMOSTABILNEGO TWORZYWA DOSTOSOWANA DO WANNY KONTENERA O WYMIARZE 592X274MM PRIMELINE 1/1 POKRYWĄ TYLKO ZIELONA. CAŁOŚC Z WANNĄ STANOWI KONTENER BEZOBSŁUGOWY. | JP003 |  |  | 7 | 2185 | 2359.8 | 16518.6 |  | ZP/06/25/14 z dn. 26.11.2014 r.
846 |  |  | 04.07.2016 | Aesculap Chifa Sp. z o.o. | POKRYWA KONTENERA WYKONANA Z TERMOSTABILNEGO TWORZYWA DOSTOSOWANA DO WANNY KONTENERA O WYMIARZE 470X274MM W KOLORZE NIEBIESKIM . CAŁOŚC Z WANNĄ STANOWI KONTENER BEZOBSŁUGOWY / PRIMELINE 3/4 POKRYWĄ TYLKO NIEBIESKIE | JP012 |  |  | 23 | 1703 | 1839.24 | 42302.52 |  | ZP/06/25/14 z dn. 26.11.2014 r.
847 |  |  | 04.07.2016 | Aesculap Chifa Sp. z o.o. | POKRYWA KONTENERA WYKONANA Z TERMOSTABILNEGO TWORZYWA DOSTOSOWANA DO WANNY KONTENERA O WYMIARZE 470X274MM W KOLORZE NIEBIESKIM . CAŁOŚC Z WANNĄ STANOWI KONTENER BEZOBSŁUGOWY | JP013 |  |  | 4 | 1703 | 1839.24 | 7356.96 |  | ZP/06/25/14 z dn. 26.11.2014 r.
848 |  |  | 04.07.2016 | Aesculap Chifa Sp. z o.o. | POKRYWA KONTENERA WYKONANA Z TERMOSTABILNEGO TWORZYWA DOSTOSOWANA DO WANNY KONTENERA O WYMIARZE 300X274MM W KOLORZE NIEBIESKIM . CAŁOŚC Z WANNĄ STANOWI KONTENER BEZOBSŁUGOWY. POKRYWA DLA WANIEN O SYMBOLACH OD JK340 DO JK346 | JP022 |  |  | 18 | 1479 | 1597.32 | 28751.76 |  | ZP/06/25/14 z dn. 26.11.2014 r.
849 |  |  | 04.07.2016 | Aesculap Chifa Sp. z o.o. | POKRYWA KONTENERA WYKONANA Z TERMOSTABILNEGO TWORZYWA DOSTOSOWANA DO WANNY KONTENERA O WYMIARZE 300X274MM PRIMELINE 1/2 POKRYWĄ TYLKO ZIELONA. CAŁOŚC Z WANNĄ STANOWI KONTENER BEZOBSŁUGOWY. POKRYWA DLA WANIEN O SYMBOLACH OD JK340 DO JK346 | JP023 |  |  | 2 | 1479 | 1597.32 | 3194.64 |  | ZP/06/25/14 z dn. 26.11.2014 r.
850 |  |  | 04.07.2016 | Aesculap Chifa Sp. z o.o. | ATRAUMATYCZNE KLESZCZYKI NACZYNIOWE TYP COOLEY ZAKRZYWIONE DŁ. SZCZĘKI 49 MM, DŁ. KRZYWIZNY 26 MM DŁ CAŁKOWITA 160 MM. | KC-008-160-ZMK |  |  | 6 | 578 | 624.24 | 3745.44 |  | ZP/06/25/14 z dn. 26.11.2014 r.
851 |  |  | 04.07.2016 | Aesculap Chifa Sp. z o.o. | KLESZCZYKI NACZYNIOWE Z UZĘBIENIEM ATRAUMATYCZNYM TYP DE BAKEY DŁ. 150 MM 6" RAMIONA ODGIĘTE SZCZĘKI ODGIĘTE W PÓŁKOLE O ŚREDNICY 30 MM SKOK ZĄBKÓW POPRZECZNYCH 0,5 MM WZDŁUŻNYCH 1 MM | KC-010-030-ZMK |  |  | 6 | 578 | 624.24 | 3745.44 |  | ZP/06/25/14 z dn. 26.11.2014 r.
852 |  |  | 04.07.2016 | Aesculap Chifa Sp. z o.o. | KLESZCZE DO MATERIAŁÓW OPATRUNKOWYCH TYP FOERSTER-BALLENGER DŁ. 240 MM 9 1/2" ODGIĘTE SZEROKOŚĆ OCZKA 13,5 MM SKOK ZĄBKÓW 1,75 MM | KG-027-240-ZMK |  |  | 6 | 122 | 131.76 | 790.56 |  | ZP/06/25/14 z dn. 26.11.2014 r.
853 |  |  | 04.07.2016 | Aesculap Chifa Sp. z o.o. | KLESZCZYKI NACZYNIOWE TYP HEISS MOCNO ODGIĘTE DŁ. 200 MM 8'' SKOK ZĄBKÓW 0,7 MM | KN-054-200-UMS |  |  | 12 | 93 | 100.44 | 1205.28 |  | ZP/06/25/14 z dn. 26.11.2014 r.
854 |  |  | 04.07.2016 | Aesculap Chifa Sp. z o.o. | KL.NACZ.T.HEISS LEKKO ODG.DŁ.200 MAT | KN-054-200-ZMK |  |  | 22 | 93 | 100.44 | 2209.68 |  | ZP/06/25/14 z dn. 26.11.2014 r.
855 |  |  | 04.07.2016 | Aesculap Chifa Sp. z o.o. | KLESZCZYKI NACZYNIOWE TYP HEISS ODGIĘTE DŁ. 200 MM 8'' SKOK ZĄBKÓW 0,7 MM | KN-054-200-ZMS |  |  | 6 | 93 | 100.44 | 602.64 |  | ZP/06/25/14 z dn. 26.11.2014 r.
856 |  |  | 04.07.2016 | Aesculap Chifa Sp. z o.o. | KLESZCZE NACZYNIOWE TYP PEAN ODGIĘTE DŁ. 180 MM 7'' SKOK ZĄBKÓW 0,8 MM | KN-063-180-ZMK |  |  | 12 | 91 | 98.28 | 1179.36 |  | ZP/06/25/14 z dn. 26.11.2014 r.
857 |  |  | 04.07.2016 | Aesculap Chifa Sp. z o.o. | KLESZCZE NACZYNIOWE TYP PEAN PROSTE DŁ. 200 MM 8'' SKOK ZĄBKÓW 1 MM | KN-063-200-PMK |  |  | 16 | 108 | 116.64 | 1866.24 |  | ZP/06/25/14 z dn. 26.11.2014 r.
858 |  |  | 04.07.2016 | Aesculap Chifa Sp. z o.o. | KLESZCZYKI NACZYNIOWE TYP PEAN ZAKRZYWIONE SKOK ZĄBKÓW 1MM DŁ. 200 MM | KN-063-200-ZMK |  |  | 16 | 108 | 116.64 | 1866.24 |  | ZP/06/25/14 z dn. 26.11.2014 r.
859 |  |  | 04.07.2016 | Aesculap Chifa Sp. z o.o. | KLESZCZYKI NACZYNIOWE DELIKATNE TYP CRILE PROSTE 1X2 ZĄBKI DŁ. 160MM 6 1/4'' SKOK ZĄBKÓW 0,9 MM | KN-076-160-PMK |  |  | 36 | 89 | 96.12 | 3460.32 |  | ZP/06/25/14 z dn. 26.11.2014 r.
860 |  |  | 04.07.2016 | Aesculap Chifa Sp. z o.o. | MIKROKLESCZYKI TYP HALSTED BEZ ZĄBKÓW PROSTE DŁ 125 MM | KN-082-125-EPMK |  |  | 64 | 99 | 106.92 | 6842.88 |  | ZP/06/25/14 z dn. 26.11.2014 r.
861 |  |  | 04.07.2016 | Aesculap Chifa Sp. z o.o. | KLESZCZE NACZYNIOWE HALSTED - MOSQUITO,DELIKATNE,ODGIĘTE,DŁ. 125 MM(BEZ ZĄBKÓW). | KN-082-125-XZMK |  |  | 58 | 99 | 106.92 | 6201.36 |  | ZP/06/25/14 z dn. 26.11.2014 r.
862 |  |  | 04.07.2016 | Aesculap Chifa Sp. z o.o. | KLESZCZYKI NACZYNIOWE TYP KOCHER PROSTE 1X2 ZĄBKI DŁ. 140 MM 5 1/2'' SKOK ZĄBKÓW 0,8 MM | KN-085-140-EPMK |  |  | 40 | 78 | 84.24 | 3369.6 |  | ZP/06/25/14 z dn. 26.11.2014 r.
863 |  |  | 04.07.2016 | Aesculap Chifa Sp. z o.o. | KLESZCZYKI NACZYNIOWE TYP CRILE ZAKRZYWIONE SKOK ZĄBKÓW 0,7 MM DŁ. 140 MM | KN-088-140-ZMK |  |  | 48 | 93 | 100.44 | 4821.12 |  | ZP/06/25/14 z dn. 26.11.2014 r.
864 |  |  | 04.07.2016 | Aesculap Chifa Sp. z o.o. | KLESZCZYKI NACZYNIOWE TYP LERICHE ODGIĘTE 1X2 ZĄBKI DŁ. 150 MM 6'' SKOK ZĄBKÓW 0,6 MM | KN-143-150-ZMK |  |  | 15 | 117 | 126.36 | 1895.4 |  | ZP/06/25/14 z dn. 26.11.2014 r.
865 |  |  | 04.07.2016 | Aesculap Chifa Sp. z o.o. | KLESZCZYKI NACZYNIOWE TYP HEISS MOCNO ODGIĘTE DŁ. 190 MM 7 1/2'' SKOK ZĄBKÓW 0,7 MM | KN-154-190-UMK |  |  | 20 | 93 | 100.44 | 2008.8 |  | ZP/06/25/14 z dn. 26.11.2014 r.
866 |  |  | 04.07.2016 | Aesculap Chifa Sp. z o.o. | KLESZCZYKI NACZYNIOWE TYP KOCHER , PROSTE , DŁ.140MM | KN-158-140-PMK |  |  | 42 | 85 | 91.8 | 3855.6 |  | ZP/06/25/14 z dn. 26.11.2014 r.
867 |  |  | 04.07.2016 | Aesculap Chifa Sp. z o.o. | KLESZCZYKI NACZYNIOWE TYP KOCHER PROSTE 1X2 ZĄBKI SKOK ZĄBKÓW 0,7 MM DŁ. 140 MM | KN-158-140-PMS |  |  | 30 | 85 | 91.8 | 2754 |  | ZP/06/25/14 z dn. 26.11.2014 r.
868 |  |  | 04.07.2016 | Aesculap Chifa Sp. z o.o. | KLESZCZYKI NACZYNIOWE TYP PEAN PROSTE DŁ. 140 MM 5 1/2'' SKOK ZĄBKÓW 0,7 MM | KN-168-140-PMS |  |  | 62 | 83 | 89.64 | 5557.68 |  | ZP/06/25/14 z dn. 26.11.2014 r.
869 |  |  | 04.07.2016 | Aesculap Chifa Sp. z o.o. | KLESZCZYKI NACZYNIOWE DELIKATNE TYP HALSTED-MOSQITO PROSTE DŁ. 120 MM 4 3/4'' SKOK ZĄBKÓW 0,5 MM | KN-320-120-PMK |  |  | 64 | 99 | 106.92 | 6842.88 |  | ZP/06/25/14 z dn. 26.11.2014 r.
870 |  |  | 04.07.2016 | Aesculap Chifa Sp. z o.o. | KLESZCZYKI NACZYNIOWE DELIKATNE TYP MICRO-HALSTED-MOSQITO MOCNO ODGIĘTE DŁ. 115 MM 4 1/2'' SKOK ZĄBKÓW 0,5 MM | KN-321-115-UMK |  |  | 18 | 85 | 91.8 | 1652.4 |  | ZP/06/25/14 z dn. 26.11.2014 r.
871 |  |  | 04.07.2016 | Aesculap Chifa Sp. z o.o. | KLESZCZYKI NACZYNIOWE DELIKATNE TYP MICRO-HALSTED-MOSQITO PROSTE SKOK ZĄBKÓW 0,5 MM DŁ. 120 MM | KN-321-120-PMK |  |  | 60 | 89 | 96.12 | 5767.2 |  | ZP/06/25/14 z dn. 26.11.2014 r.
872 |  |  | 04.07.2016 | Aesculap Chifa Sp. z o.o. | KLESZCZYKI NACZYNIOWE DELIKATNE TYP MICRO-HALSTED-MOSQITO ODGIĘTE DŁ. 120 MM 4 3/4'' SKOK ZĄBKÓW 0,5 MM | KN-321-120-ZMK |  |  | 128 | 89 | 96.12 | 12303.36 |  | ZP/06/25/14 z dn. 26.11.2014 r.
873 |  |  | 04.07.2016 | Aesculap Chifa Sp. z o.o. | KLESZCZE DO PŁATÓW PŁUCNYCH TYP DUVAL DŁ.185 MM 7 1/4''SZEROKOŚĆ SZCZĘKI 13,5 MM SKOK ZĄBKÓW 1 MM | KT-045-185-PMK |  |  | 32 | 129 | 139.32 | 4458.24 |  | ZP/06/25/14 z dn. 26.11.2014 r.
874 |  |  | 04.07.2016 | Aesculap Chifa Sp. z o.o. | KLESZCZE DO SZYPUŁY NERKOWEJ TYP GUYON SKOK ZĄBKÓW 0,8 MM DŁ. 235 MM. | KU-046-235-PMK |  |  | 6 | 482 | 520.56 | 3123.36 |  | ZP/06/25/14 z dn. 26.11.2014 r.
875 |  |  | 04.07.2016 | Aesculap Chifa Sp. z o.o. | ŁYŻECZKA KOSTNA DŁ. 180 MM 7" FIGURA 2 GŁÓWKA OKRĄGŁA ŚREDNICY 4 MM | LK-036-004-PMS |  |  | 1 | 69 | 74.52 | 74.52 |  | ZP/06/25/14 z dn. 26.11.2014 r.
876 |  |  | 04.07.2016 | Aesculap Chifa Sp. z o.o. | ŁYŻECZKA KOSTNA DŁ. 180 MM 7" FIGURA 6 GŁÓWKA OKRĄGŁA ŚREDNICY 12 MM | LK-036-012-PMS |  |  | 1 | 78 | 84.24 | 84.24 |  | ZP/06/25/14 z dn. 26.11.2014 r.
877 |  |  | 04.07.2016 | Aesculap Chifa Sp. z o.o. | ŁYŻECZKA KOSTNA DWUSTRONNA TYP WILLIGER DŁ. 145 MM 5 3/4" GŁÓWKI OWALNE SZEROKOŚĆ 2 MM I 3 MM | LK-155-145-PMK |  |  | 1 | 112 | 120.96 | 120.96 |  | ZP/06/25/14 z dn. 26.11.2014 r.
878 |  |  | 04.07.2016 | Aesculap Chifa Sp. z o.o. | PRZECINAK DRUTU REILL ZAKRZ.175MM | LX159R |  |  | 1 | 2045 | 2208.6 | 2208.6 |  | ZP/06/25/14 z dn. 26.11.2014 r.
879 |  |  | 04.07.2016 | Aesculap Chifa Sp. z o.o. | KLESZCZE OKRĄGŁE 180MM | LX181R |  |  | 1 | 1556 | 1680.48 | 1680.48 |  | ZP/06/25/14 z dn. 26.11.2014 r.
880 |  |  | 04.07.2016 | Aesculap Chifa Sp. z o.o. | KANIULA IRYGACYJNA TYP HAJEK O ŚREDNICY 2,0 MM, DŁ.165 MM 6,1/2". - IGŁA HEPAR.95MM GAUGE 18 ŚR.Z:1,2MM LL | MD611 |  |  | 15 | 144 | 155.52 | 2332.8 |  | ZP/06/25/14 z dn. 26.11.2014 r.
881 |  |  | 04.07.2016 | Aesculap Chifa Sp. z o.o. | KLESZCZE DO USUWANIA CEMENTU PROSTE WYM. SZCZĘK 5,3X20MM DŁ.260MM | ND087R |  |  | 1 | 2529 | 2731.32 | 2731.32 |  | ZP/06/25/14 z dn. 26.11.2014 r.
882 |  |  | 04.07.2016 | Aesculap Chifa Sp. z o.o. | NOŻYCZKI PREPARACYJNE TYP NELSON-METZENBAUM PROSTE DŁ. 240 MM 9 1/2'' | NH-084-240-ZMK |  |  | 6 | 183 | 197.64 | 1185.84 |  | ZP/06/25/14 z dn. 26.11.2014 r.
883 |  |  | 04.07.2016 | Aesculap Chifa Sp. z o.o. | NOŻYCZKI CHIRURGICZNE STANDARD ODGIĘTE DŁ. 130 MM 5 1/8'' KOŃCE TĘPE | NH-280-130-EZMK |  |  | 12 | 67 | 72.36 | 868.32 |  | ZP/06/25/14 z dn. 26.11.2014 r.
884 |  |  | 04.07.2016 | Aesculap Chifa Sp. z o.o. | NOŻYCZKI CHIRURGICZNE STANDARD PROSTE DŁ. 130 MM 5 1/8'' KOŃCE TĘPE | NH-280-130-PMK |  |  | 15 | 67 | 72.36 | 1085.4 |  | ZP/06/25/14 z dn. 26.11.2014 r.
885 |  |  | 04.07.2016 | Aesculap Chifa Sp. z o.o. | NOŻYCZKI CHIR. KOŃCETĘPE | NH-280-145-EPMK |  |  | 12 | 84 | 90.72 | 1088.64 |  | ZP/06/25/14 z dn. 26.11.2014 r.
886 |  |  | 04.07.2016 | Aesculap Chifa Sp. z o.o. | NOŻYCZKI CHIR.KOŃCE TĘPE ODG.DŁ.145MM | NH-280-145-EZMK |  |  | 12 | 84 | 90.72 | 1088.64 |  | ZP/06/25/14 z dn. 26.11.2014 r.
887 |  |  | 04.07.2016 | Aesculap Chifa Sp. z o.o. | NOŻYCZKI CHIRURGICZNE STANDARD PROSTE DŁ. 165 MM 6 1/2'' KOŃCE TĘPE | NH-280-165-PMK |  |  | 16 | 86 | 92.88 | 1486.08 |  | ZP/06/25/14 z dn. 26.11.2014 r.
888 |  |  | 04.07.2016 | Aesculap Chifa Sp. z o.o. | NOŻYCZKI CHIRURGICZNE TYP MAYO-HARRINGTON PROSTE DŁ. 230 MM 9'' KOŃCE TĘPE NAPAWANE STELITEM UCHA ZŁOCONE | NH-977-230-PZGS |  |  | 6 | 246 | 265.68 | 1594.08 |  | ZP/06/25/14 z dn. 26.11.2014 r.
889 |  |  | 04.07.2016 | Aesculap Chifa Sp. z o.o. | NOŻYCZKI CHIRURGICZNE TYP MAYO PROSTE DŁ. 140 MM 5 1/2'' KOŃCE TĘPE NAPAWANE STELITEM UCHA ZŁOCONE | NH-978-140-PZGS |  |  | 6 | 378 | 408.24 | 2449.44 |  | ZP/06/25/14 z dn. 26.11.2014 r.
890 |  |  | 04.07.2016 | Aesculap Chifa Sp. z o.o. | NOŻYCZKI PREPARACYJNE TYP METZENBAUM ODGIĘTE DŁ. 185 MM 7 1/4'' KOŃCE TĘPE | NN-085-185-ZMK |  |  | 22 | 82 | 88.56 | 1948.32 |  | ZP/06/25/14 z dn. 26.11.2014 r.
891 |  |  | 04.07.2016 | Aesculap Chifa Sp. z o.o. | NOŻYCZKI PREPARACYJNE DELIKATNE TYP METZENBAUM PROSTE DŁ. 145 MM 5 3/4'' KOŃCE TĘPE | NN-148-145-PMK |  |  | 6 | 93 | 100.44 | 602.64 |  | ZP/06/25/14 z dn. 26.11.2014 r.
892 |  |  | 04.07.2016 | Aesculap Chifa Sp. z o.o. | NOŻYCZKI PREPARACYJNE DELIKATNE TYP METZENBAUM ODGIĘTE DŁ. 145 MM 5 3/4'' KOŃCE TĘPE | NN-148-145-ZMK |  |  | 14 | 93 | 100.44 | 1406.16 |  | ZP/06/25/14 z dn. 26.11.2014 r.
893 |  |  | 04.07.2016 | Aesculap Chifa Sp. z o.o. | NOŻYCZKI PREPARACYJNE T.METZENBAUM | NN-185-160-ZMK |  |  | 3 | 92 | 99.36 | 298.08 |  | ZP/06/25/14 z dn. 26.11.2014 r.
894 |  |  | 04.07.2016 | Aesculap Chifa Sp. z o.o. | NOŻYCZKI CHIRURGICZNE DELIKATNE PROSTE DŁ. 110 MM 4 3/8'' KOŃCE OSTRE DELIKATNE DŁ. OSTRZA 20 MM | NO-052-110-PMK |  |  | 3 | 75 | 81 | 243 |  | ZP/06/25/14 z dn. 26.11.2014 r.
895 |  |  | 04.07.2016 | Aesculap Chifa Sp. z o.o. | NOŻYCZKI SEKCYJNE DELIKATNE ODGIĘTE DŁ. 115 MM 4 1/2'' KOŃCE OSTRE | NS-011-115-ZMK |  |  | 10 | 97 | 104.76 | 1047.6 |  | ZP/06/25/14 z dn. 26.11.2014 r.
896 |  |  | 04.07.2016 | Aesculap Chifa Sp. z o.o. | HACZYK TĘCZÓWKOWY TYP GUTHRIE,2-ZĘB., OSTRY DŁ 130 MM | OA335R |  |  | 1 | 208 | 224.64 | 224.64 |  | ZP/06/25/14 z dn. 26.11.2014 r.
897 |  |  | 04.07.2016 | Aesculap Chifa Sp. z o.o. | HACZYK TĘCZÓWKOWY TYP ROLLET, DWU ZĘBNY.2,2 X 4,5 MM OSTRY DŁ.130 MM | OA336R |  |  | 4 | 227 | 245.16 | 980.64 |  | ZP/06/25/14 z dn. 26.11.2014 r.
898 |  |  | 04.07.2016 | Aesculap Chifa Sp. z o.o. | HACZYK TĘCZÓWKOWY TYP ROLLET, TRZY ZĘBNY.2,7 X 7,0MM OSTRY DŁ.135 MM | OA337R |  |  | 2 | 237 | 255.96 | 511.92 |  | ZP/06/25/14 z dn. 26.11.2014 r.
899 |  |  | 04.07.2016 | Aesculap Chifa Sp. z o.o. | PRZEBIKAK KOSTNY TYP HAJEK-KOFLER TNĄCY DO GÓRY POD KĄTEM 90ST. SZER..3,3MM DŁUGOŚĆ TRZONU DO UCHWYTU 140MM. | OK740R |  |  | 1 | 2126 | 2296.08 | 2296.08 |  | ZP/06/25/14 z dn. 26.11.2014 r.
900 |  |  | 04.07.2016 | Aesculap Chifa Sp. z o.o. | PRZEBIJAK KOSTNY HAJEK-KOFLER TNĄCY DO DOŁU POD KĄTEM 90ST.SZER. 3,3MM DŁUGOŚĆ TRZONU DO UCHWYTU 140MM. | OK741R |  |  | 1 | 2126 | 2296.08 | 2296.08 |  | ZP/06/25/14 z dn. 26.11.2014 r.
901 |  |  | 04.07.2016 | Aesculap Chifa Sp. z o.o. | PODWAŻKA-SKROBACZKA TYP FREER , DWUSTRONNA OSTRO/TĘPA DŁ. 185 MM. | OL165R |  |  | 3 | 144 | 155.52 | 466.56 |  | ZP/06/25/14 z dn. 26.11.2014 r.
902 |  |  | 04.07.2016 | Aesculap Chifa Sp. z o.o. | SKROBACZKA TYP FREER-YASARGIL , DWUSTRONNA OSTRA DŁ. 185 MM. | OL166R |  |  | 4 | 177 | 191.16 | 764.64 |  | ZP/06/25/14 z dn. 26.11.2014 r.
903 |  |  | 04.07.2016 | Aesculap Chifa Sp. z o.o. | KANIULA SSĄCA TYP GILLIES ZAKRZYWIONA PO ŁUKU ŚREDNICA 3 MM DŁ. 170 MM | OL187R |  |  | 5 | 226 | 244.08 | 1220.4 |  | ZP/06/25/14 z dn. 26.11.2014 r.
904 |  |  | 04.07.2016 | Aesculap Chifa Sp. z o.o. | RETRAKTOR ALAR COTTLE 10X12MM 140MM | OL212R |  |  | 3 | 183 | 197.64 | 592.92 |  | ZP/06/25/14 z dn. 26.11.2014 r.
905 |  |  | 04.07.2016 | Aesculap Chifa Sp. z o.o. | HACZYK DO NERWÓW DŁ. 165 MM 6 1/2" ODGIĘTY W 3/4 KOŁA ZAKOŃCZENIE OSTRE ŚREDNICA KOŁA 4 MM / haczyk do skóry | OL611R |  |  | 3 | 113 | 122.04 | 366.12 |  | ZP/06/25/14 z dn. 26.11.2014 r.
906 |  |  | 04.07.2016 | Aesculap Chifa Sp. z o.o. | RASPATOR PODNIEBIENNY ZAKRZ.W LEWO 140MM | OM314R |  |  | 1 | 167.76 | 181.1808 | 181.1808 |  | ZP/06/25/14 z dn. 26.11.2014 r.
907 |  |  | 04.07.2016 | Aesculap Chifa Sp. z o.o. | RASPATOR PODNIEBIENN.ZAKRZ.W PRAWO 140MM | OM315R |  |  | 2 | 167.76 | 181.1808 | 362.3616 |  | ZP/06/25/14 z dn. 26.11.2014 r.
908 |  |  | 04.07.2016 | Aesculap Chifa Sp. z o.o. | Optyka endoskopowa sztywna o średnicy 2,7mm; kącie patrzenia 0° i długosci 180 mm, autoklawowalna, przeznaczona do transmisji obrazu w torze wizyjnym o rozdzielczości Full HD | PE184A |  |  | 4 | 17983 | 19421.64 | 77686.56 |  | ZP/06/25/14 z dn. 26.11.2014 r.
909 |  |  | 04.07.2016 | Aesculap Chifa Sp. z o.o. | OPTYKA SZEROKOKATNA Z WAŁECZKOWYM UKŁADEM OPTYCZNYM TYPU HOPKINS, ŚR.2,7MM KĄT PATRZENIA 30 ST. DŁ. 180MM | PE204A |  |  | 4 | 18537 | 20019.96 | 80079.84 |  | ZP/06/25/14 z dn. 26.11.2014 r.
910 |  |  | 04.07.2016 | Aesculap Chifa Sp. z o.o. | OPTYKA ENDOSKOPOWA DO OPERACJI PRZYSADKI KĄT PATRZENIA 0° PROSTA ŚR:4MM DŁ. 195MM | PE487A |  |  | 3 | 12281 | 13263.48 | 39790.44 |  | ZP/06/25/14 z dn. 26.11.2014 r.
911 |  |  | 04.07.2016 | Aesculap Chifa Sp. z o.o. | OPTYKA ENDOSKOPOWA DO OPERACJI PRZYSADKI KĄT PATRZENIA 30° PROSTA ŚR:4MM DŁ. 195MM | PE507A |  |  | 1 | 12281 | 13263.48 | 13263.48 |  | ZP/06/25/14 z dn. 26.11.2014 r.
912 |  |  | 04.07.2016 | Aesculap Chifa Sp. z o.o. | OPTYKA SZEROKOKATNA Z WAŁECZKOWYM UKŁADEM OPTYCZNYM TYPU HOPKINS, ŚR. 4MM KĄT PATRZENIA 70 ST. DŁ. 150MM | PE526A |  |  | 1 | 18342 | 19809.36 | 19809.36 |  | ZP/06/25/14 z dn. 26.11.2014 r.
913 |  |  | 04.07.2016 | Aesculap Chifa Sp. z o.o. | KLIPSY PODWIĄZ. LARGE 20 MAG.=120 SZTUK | PL561T |  |  | 1 | 728 | 786.24 | 786.24 |  | ZP/06/25/14 z dn. 26.11.2014 r.
914 |  |  | 04.07.2016 | Aesculap Chifa Sp. z o.o. | Klipsy tytanowe rozmiar S (małe) zamykane „oczkowo” tj. zamykane poprzez zetknięcie końców ramion klipsa a następnie zwarcie ramion na całej długości (co prowadzi do uchwycenia struktury anatomicznej bez możliwości jej wymknięcia w momencie zamykania klipsa), karbowane od wewnątrz romboidalnie. Wymiary: długość 3,1 mm, rozwartość ramion: 4 mm, kąt rozwarcia 18 st., przekrój trójkąny 0,8 X 0,85 mm, długość zamkniętego klipsa 3,7mm. Kompatybilne z pojedyńczą klipsownicą, pakowane 30 x 6 klipsów | PL565T |  |  | 1 | 551 | 595.08 | 595.08 |  | ZP/06/25/14 z dn. 26.11.2014 r.
915 |  |  | 04.07.2016 | Aesculap Chifa Sp. z o.o. | KLIPSY PODWIĄZ.MEDIUM 30 MAG.=180 SZTUK | PL567T |  |  | 1 | 911 | 983.88 | 983.88 |  | ZP/06/25/14 z dn. 26.11.2014 r.
916 |  |  | 04.07.2016 | Aesculap Chifa Sp. z o.o. | KLIPSY PODWIĄZ.MEDIUM-LARGE 20 MAG.=120 SZTUK | PL568T |  |  | 1 | 706 | 762.48 | 762.48 |  | ZP/06/25/14 z dn. 26.11.2014 r.
917 |  |  | 04.07.2016 | Aesculap Chifa Sp. z o.o. | PINCETA MIKROCHIRURGICZNA 1X2ZĄBKI DŁ. 95 MM 3 3/4" PROSTA WYMIAR KOŃCA SZCZĘK 0,7X0,55 MM | PO-001-007-PMK |  |  | 6 | 154 | 166.32 | 997.92 |  | ZP/06/25/14 z dn. 26.11.2014 r.
918 |  |  | 04.07.2016 | Aesculap Chifa Sp. z o.o. | PINCETA MIKROCHIRURGICZNA ANATOMICZNA DŁ. 150 MM 6" PROSTA 0,9X0,7 MM SKOK ZĄBKÓW 0,25 MM DŁUGOŚĆ 12 MM | PO-012-007-PMK |  |  | 6 | 147 | 158.76 | 952.56 |  | ZP/06/25/14 z dn. 26.11.2014 r.
919 |  |  | 04.07.2016 | Aesculap Chifa Sp. z o.o. | PINCETA MIKROCHIRURGICZNA ANATOMICZNA DŁ. 125 MM 5" PROSTA 1,3X1 MM SKOK ZĄBKÓW 0,25 MM DŁUGOŚĆ 10 MM | PO-013-010-PMK |  |  | 18 | 145 | 156.6 | 2818.8 |  | ZP/06/25/14 z dn. 26.11.2014 r.
920 |  |  | 04.07.2016 | Aesculap Chifa Sp. z o.o. | RAMKA DO STERYLIZACJI NARZĘDZI DŁ. 100 MM 4" | RA-006-105-PB |  |  | 6 | 25 | 27 | 162 |  | ZP/06/25/14 z dn. 26.11.2014 r.
921 |  |  | 04.07.2016 | Aesculap Chifa Sp. z o.o. | PINCETA DO SZWU NACZYNIOW.CHIR.PRO.130MM - CHIRMED | RD-CN-012 |  |  | 12 | 39 | 42.12 | 505.44 |  | ZP/06/25/14 z dn. 26.11.2014 r.
922 |  |  | 04.07.2016 | Aesculap Chifa Sp. z o.o. | PINCETA ATRAUM.DEBAKEY,PROSTA,2,0MM,15CM - CHIRMED | RD-CN-014 |  |  | 28 | 162 | 174.96 | 4898.88 |  | ZP/06/25/14 z dn. 26.11.2014 r.
923 |  |  | 04.07.2016 | Aesculap Chifa Sp. z o.o. | PINCETA ATRAUM.DEBAKEY,PROSTA,2,0MM,20CM - CHIRMED | RD-CN-015 |  |  | 12 | 179 | 193.32 | 2319.84 |  | ZP/06/25/14 z dn. 26.11.2014 r.
924 |  |  | 04.07.2016 | Aesculap Chifa Sp. z o.o. | PINCETA ANATOMICZNA STANDARD PROST.145MM - CHIRMED | RD-CO-013 |  |  | 16 | 40 | 43.2 | 691.2 |  | ZP/06/25/14 z dn. 26.11.2014 r.
925 |  |  | 04.07.2016 | Aesculap Chifa Sp. z o.o. | PINCETA A-130:2 DŁ 130 MM,2 MM (1301.01) - CHIRMED | RD-CO-019 |  |  | 12 | 41 | 44.28 | 531.36 |  | ZP/06/25/14 z dn. 26.11.2014 r.
926 |  |  | 04.07.2016 | Aesculap Chifa Sp. z o.o. | PINCETA ANATOMICZNA SZER.2 MM, DŁ.L 45 MM - CHIRMED | RD-CO-021 |  |  | 6 | 38 | 41.04 | 246.24 |  | ZP/06/25/14 z dn. 26.11.2014 r.
927 |  |  | 04.07.2016 | Aesculap Chifa Sp. z o.o. | PINCETA CHIRUR.STANDARD 1X2 ZĄBKI,130 MM - CHIRMED | RD-CO-070 |  |  | 16 | 44 | 47.52 | 760.32 |  | ZP/06/25/14 z dn. 26.11.2014 r.
928 |  |  | 04.07.2016 | Aesculap Chifa Sp. z o.o. | ROZWIERACZ DO RAN TYP WEITLANER DŁ. 135 MM 5 1/4'' 3X4 ZĘBY SZER. 14,5 MM I 20,5 MM ZĘBY PÓŁOSTRE | RH-199-135-PMK |  |  | 2 | 365 | 394.2 | 788.4 |  | ZP/06/25/14 z dn. 26.11.2014 r.
929 |  |  | 04.07.2016 | Aesculap Chifa Sp. z o.o. | NOŻYCZKI DO DZIĄSEŁ DELIKATNE ODGIĘTE DŁ. 115 MM 4 1/2'' KOŃCE OSTRE | ST-045-115-ZMK |  |  | 3 | 72 | 77.76 | 233.28 |  | ZP/06/25/14 z dn. 26.11.2014 r.
930 |  |  | 04.07.2016 | Aesculap Chifa Sp. z o.o. | PRZEWÓD ZASILAJACY DLA EUROPY | TE730 |  |  | 1 | 62 | 66.96 | 66.96 |  | ZP/06/25/14 z dn. 26.11.2014 r.
931 |  |  | 04.07.2016 | Aesculap Chifa Sp. z o.o. | UNITRAC MOCOWANIE ENDOSKOPU | RT079R | Aesculap | - | 1 | 713.25 | 770.31 | 770.31 |  | ZP/06-34/14 z dn. 29.04.2016 r.
932 |  |  | 04.07.2016 | Aesculap Chifa Sp. z o.o. | HAK TYP FRITSCH 50X105 MM | AB-024-105-PMK | Aesculap | - | 1 | 397.5 | 429.3 | 429.3 |  | ZP/06-34/14 z dn. 29.04.2016 r.
933 |  |  | 04.07.2016 | Aesculap Chifa Sp. z o.o. | HAK TYP DOYEN 52X80 MM | AB-025-080-PMK | Aesculap | - | 1 | 397.5 | 429.3 | 429.3 |  | ZP/06-34/14 z dn. 29.04.2016 r.
934 |  |  | 04.07.2016 | Aesculap Chifa Sp. z o.o. | MONITOR FULL HD LCD 26" | PV959 | Aesculap | 14-240793, 14-240813 | 2 | 17229 | 18607.32 | 37214.64 |  | ZP/06-34/14 z dn. 29.04.2016 r.
935 |  |  | 04.07.2016 | Aesculap Chifa Sp. z o.o. | TABLICZKA IDENTYFIK.BEZ OPISU CZERWONA | JG786U | Aesculap | - | 16 | 12.75 | 13.77 | 220.32 |  | ZP/06-34/14 z dn. 29.04.2016 r.
936 |  |  | 04.07.2016 | Aesculap Chifa Sp. z o.o. | OLEJ PARAFINOWY DO INSTRUMENTÓW W SPRAYU, POJEMNIK O POJ. 300ML | JG600 | Aesculap | - | 3 | 36 | 38.88 | 116.64 |  | ZP/06-34/14 z dn. 29.04.2016 r.
937 |  |  | 04.07.2016 | Aesculap Chifa Sp. z o.o. | ZRÓDLO ŚWIATŁA LED | OP940 | Aesculap | 474662 | 1 | 12351 | 13339.08 | 13339.08 |  | ZP/06-34/14 z dn. 29.04.2016 r.
938 |  |  | 04.07.2016 | Aesculap Chifa Sp. z o.o. | KABEL DO KOMMUNIKACJA | OP942 | Aesculap | - | 1 | 483 | 594.09 | 594.09 |  | ZP/06-34/14 z dn. 29.04.2016 r.
939 |  |  | 04.07.2016 | Aesculap Chifa Sp. z o.o. | KABEL ŚWIATŁOWODOWY ŚR.4,8MM DLUG.3,5M | OP914 | Aesculap | - | 2 | 2202.75 | 2378.97 | 4757.94 |  | ZP/06-34/14 z dn. 29.04.2016 r.
940 |  |  | 04.07.2016 | Aesculap Chifa Sp. z o.o. | UNIWERSALNA POMPA SSACO-PŁUCZĄCA | PG145 | Aesculap | 1411CE495, 1602CE0295 | 2 | 15037.5 | 16240.5 | 32481 |  | ZP/06-34/14 z dn. 29.04.2016 r.
941 |  |  | 04.07.2016 | Aesculap Chifa Sp. z o.o. | ZESTAW TRANSPONDER DO LAPAROSKOPII | PG140 | Aesculap | - | 2 | 1302 | 1406.16 | 2812.32 |  | ZP/06-34/14 z dn. 29.04.2016 r.
942 |  |  | 04.07.2016 | Aesculap Chifa Sp. z o.o. | ZESTAW DO TRANSPONDER DO URETEROSKOPII | PG143 | Aesculap | - | 2 | 3083.25 | 3329.91 | 6659.82 |  | ZP/06-34/14 z dn. 29.04.2016 r.
943 |  |  | 04.07.2016 | Aesculap Chifa Sp. z o.o. | PILOT DO POMPY UNIWERSALNEJ | PG125 | Aesculap | - | 2 | 1653.75 | 1786.05 | 3572.1 |  | ZP/06-34/14 z dn. 29.04.2016 r.
944 |  |  | 04.07.2016 | Aesculap Chifa Sp. z o.o. | DREN DO ODSYSANIA Z FILTREM | PG139 | Aesculap | - | 2 | 806.25 | 870.75 | 1741.5 |  | ZP/06-34/14 z dn. 29.04.2016 r.
945 |  |  | 04.07.2016 | Aesculap Chifa Sp. z o.o. | ZESTAW DRENÓW PŁUCZĄCYCH Z LUER LOCK | PG131 | Aesculap | - | 8 | 685.5 | 740.34 | 5922.72 |  | ZP/06-34/14 z dn. 29.04.2016 r.
946 |  |  | 04.07.2016 | Aesculap Chifa Sp. z o.o. | JEDNORAZ.ZESTAW WĘŻ.LUER LOCK NAKŁUWACZE | PG132SU | Aesculap | - | 2 | 913.5 | 986.58 | 1973.16 |  | ZP/06-34/14 z dn. 29.04.2016 r.
947 |  |  | 04.07.2016 | Aesculap Chifa Sp. z o.o. | RURKĄ SSASA WEWN ŚR.7MM ZA METR | GF573 | Aesculap | - | 24 | 35.25 | 38.07 | 913.68 |  | ZP/06-34/14 z dn. 29.04.2016 r.
948 |  |  | 04.07.2016 | Aesculap Chifa Sp. z o.o. | JEDNORAZ.POJEMNIK D.WYDZIELIN 2.000ML | GF547SU | Aesculap | - | 2 | 601.5 | 649.62 | 1299.24 |  | ZP/06-34/14 z dn. 29.04.2016 r.
949 |  |  | 04.07.2016 | Aesculap Chifa Sp. z o.o. | MOCOWANIE BUTLI Z CO2 | PV882 | Aesculap | - | 2 | 670.5 | 724.14 | 1448.28 |  | ZP/06-34/14 z dn. 29.04.2016 r.
950 |  |  | 04.07.2016 | Aesculap Chifa Sp. z o.o. | MOCOWANIE GŁOWICY KAMERY | PV884 | Aesculap | - | 1 | 334.5 | 361.26 | 361.26 |  | ZP/06-34/14 z dn. 29.04.2016 r.
951 |  |  | 04.07.2016 | Aesculap Chifa Sp. z o.o. | RURKĄ DO INSUFLACJI Z WSTEP.OGRZ.GAZ. | PG082 | Aesculap | - | 6 | 1825.5 | 1971.54 | 11829.24 |  | ZP/06-34/14 z dn. 29.04.2016 r.
952 |  |  | 04.07.2016 | Aesculap Chifa Sp. z o.o. | NIST POŁĄCZENIE DO FLOW40 | PG083 | Aesculap | - | 2 | 291.25 | 314.55 | 629.1 |  | ZP/06-34/14 z dn. 29.04.2016 r.
953 |  |  | 04.07.2016 | Aesculap Chifa Sp. z o.o. | WAZ WYS.CISN.CENTR.ZAOPTRZ.NIST/DIN 3M | PG084 | Aesculap | - | 2 | 500 | 540 | 1080 |  | ZP/06-34/14 z dn. 29.04.2016 r.
954 |  |  | 04.07.2016 | Aesculap Chifa Sp. z o.o. | EDDY FULL HD SYSTEM DOKUMENTACJI | PV840 | Aesculap | 1154/01 | 1 | 39661.5 | 42834.42 | 42834.42 |  | ZP/06-34/14 z dn. 29.04.2016 r.
955 |  |  | 04.07.2016 | Aesculap Chifa Sp. z o.o. | DICOM UPGRADE ZESTAW DO EDDY DVD | PV842 | Aesculap | 2036 | 1 | 15799.5 | 17063.46 | 17063.46 |  | ZP/06-34/14 z dn. 29.04.2016 r.
956 |  |  | 04.07.2016 | Aesculap Chifa Sp. z o.o. | PRZEWÓD ZASILAJACY DLA EUROPY | TE676 | Aesculap | - | 10 | 36.75 | 39.69 | 396.9 |  | ZP/06-34/14 z dn. 29.04.2016 r.
957 |  |  | 04.07.2016 | Aesculap Chifa Sp. z o.o. | OPTYKA LAPAROSKOPOWA Z WAŁECZKOWYM UKŁADEM OPTYCZNYM TYPU HOPKINS AUTOKLAWOWALNA, FULL HD, KĄT PATRZENIA 0 ST., ŚR. 5 MM, DŁ. 310MM | PE590A | Aesculap | - | 1 | 8187 | 8841.96 | 8841.96 |  | ZP/06-34/14 z dn. 29.04.2016 r.
958 |  |  | 04.07.2016 | Aesculap Chifa Sp. z o.o. | OPTYKA LAPAROSKOPOWA Z WAŁECZKOWYM UKŁADEM OPTYCZNYM TYPU HOPKINS AUTOKLAWOWALNA, FULL HD, KĄT PATRZENIA 30 ST., ŚR. 5 MM, DŁ. 310MM | PE610A | Aesculap | - | 6 | 8606.25 | 9294.75 | 55768.5 |  | ZP/06-34/14 z dn. 29.04.2016 r.
959 |  |  | 04.07.2016 | Aesculap Chifa Sp. z o.o. | OPTYKA LAPAROSKOPOWA Z WAŁECZKOWYM UKŁADEM OPTYCZNYM TYPU HOPKINS AUTOKLAWOWALNA, FULL HD, KĄT PATRZENIA 0 ST., ŚR. 10 MM, DŁ. 310MM | PE889A | Aesculap | - | 1 | 6765 | 7306.2 | 7306.2 |  | ZP/06-34/14 z dn. 29.04.2016 r.
960 |  |  | 04.07.2016 | Aesculap Chifa Sp. z o.o. | OPTYKA LAPAROSKOPOWA Z WAŁECZKOWYM UKŁADEM OPTYCZNYM TYPU HOPKINS AUTOKLAWOWALNA, FULL HD, KĄT PATRZENIA 30 ST., ŚR. 10 MM, DŁ. 310MM | PE909A | Aesculap | - | 2 | 6859.5 | 7408.26 | 14816.52 |  | ZP/06-34/14 z dn. 29.04.2016 r.
961 |  |  | 04.07.2016 | Aesculap Chifa Sp. z o.o. | KOSZOSITO Z POKRYWĄ, PERFOROWANE, WYKONANE Z ARKUSZA STALI NIERDZEWNEJ, Z UCHWYTAMI STABILIZUJĄCYMI OPTYKĘ LAPARASKOPOWĄ O WYM.455X85X40MM (+/-3MM) | JF431R | Aesculap | - | 10 | 766.5 | 827.82 | 8278.2 |  | ZP/06-34/14 z dn. 29.04.2016 r.
962 |  |  | 04.07.2016 | Aesculap Chifa Sp. z o.o. | TROKAR LAPAROSKOPOWY Z KRZYŻOWYM SYSTEMEM USZCZELNIAJĄCYM, PRZYŁĄCZEM DO INSUFLACJI ZAOPATRZONYM W KRANIK, TULEJA TROKARA GWINTOWANA, OBTURATOR TRÓJGRANIASTY, ŚR. 5 MM, DŁ. 60MM | EK012R | Aesculap | - | 12 | 749.25 | 809.19 | 9710.28 |  | ZP/06-34/14 z dn. 29.04.2016 r.
963 |  |  | 04.07.2016 | Aesculap Chifa Sp. z o.o. | TROKAR LAPAROSKOPOWY Z KRZYŻOWYM SYSTEMEM USZCZELNIAJĄCYM, PRZYŁĄCZEM DO INSUFLACJI ZAOPATRZONYM W KRANIK, TULEJA TROKARA GWINTOWANA, OBTURATOR TRÓJGRANIASTY, ŚR. 5 MM, DŁ. 110MM | EK016R | Aesculap | - | 10 | 749.25 | 809.19 | 8091.9 |  | ZP/06-34/14 z dn. 29.04.2016 r.
964 |  |  | 04.07.2016 | Aesculap Chifa Sp. z o.o. | KOLEC TROKAR TRÓJKĄTNY 5/110MM | EK052R | Aesculap | - | 10 | 187.5 | 202.5 | 2025 |  | ZP/06-34/14 z dn. 29.04.2016 r.
965 |  |  | 04.07.2016 | Aesculap Chifa Sp. z o.o. | TROKAR LAPAROSKOPOWY Z KRZYŻOWYM SYSTEMEM USZCZELNIAJĄCYM, PRZYŁĄCZEM DO INSUFLACJI ZAOPATRZONYM W KRANIK, TULEJA TROKARA GWINTOWANA, OBTURATOR TRÓJGRANIASTY, ŚR. 5 MM, DŁ. 150MM | EK018R | Aesculap | - | 4 | 655.5 | 707.94 | 2831.76 |  | ZP/06-34/14 z dn. 29.04.2016 r.
966 |  |  | 04.07.2016 | Aesculap Chifa Sp. z o.o. | KOLEC TROKAR TRÓJKĄTNY 5/150MM | EK053R | Aesculap | - | 4 | 197.25 | 213.03 | 852.12 |  | ZP/06-34/14 z dn. 29.04.2016 r.
967 |  |  | 04.07.2016 | Aesculap Chifa Sp. z o.o. | TROKAR LAPAROSKOPOWY Z KRZYŻOWYM SYSTEMEM USZCZELNIAJĄCYM, PRZYŁĄCZEM DO INSUFLACJI ZAOPATRZONYM W KRANIK, TULEJA TROKARA GWINTOWANA, OBTURATOR TRÓJGRANIASTY, ŚR. 10 MM, DŁ. 150MM | EK026R | Aesculap | - | 8 | 843 | 910.44 | 7283.52 |  | ZP/06-34/14 z dn. 29.04.2016 r.
968 |  |  | 04.07.2016 | Aesculap Chifa Sp. z o.o. | KOLEC TROKAR TRÓJKĄTNY 10/110MM | EK062R | Aesculap | - | 4 | 187.5 | 202.5 | 810 |  | ZP/06-34/14 z dn. 29.04.2016 r.
969 |  |  | 04.07.2016 | Aesculap Chifa Sp. z o.o. | KSZTAŁT ZAWÓR DO TROKAR 10/12MM Z KONW. | EK083P | Aesculap | - | 4 | 197.25 | 213.03 | 852.12 |  | ZP/06-34/14 z dn. 29.04.2016 r.
970 |  |  | 04.07.2016 | Aesculap Chifa Sp. z o.o. | TROKAR LAPAROSKOPOWY Z KRZYŻOWYM SYSTEMEM USZCZELNIAJĄCYM, PRZYŁĄCZEM DO INSUFLACJI ZAOPATRZONYM W KRANIK, TULEJA TROKARA GWINTOWANA, OBTURATOR TRÓJGRANIASTY, ŚR. 10 MM, DŁ. 150MM | EK028R | Aesculap | - | 4 | 730.5 | 788.94 | 3155.76 |  | ZP/06-34/14 z dn. 29.04.2016 r.
971 |  |  | 04.07.2016 | Aesculap Chifa Sp. z o.o. | KOLEC TROKAR TRÓJKĄTNY 10/150MM | EK063R | Aesculap | - | 4 | 201.75 | 217.89 | 871.56 |  | ZP/06-34/14 z dn. 29.04.2016 r.
972 |  |  | 04.07.2016 | Aesculap Chifa Sp. z o.o. | KSZTAŁT ZAWÓR DO TROKAR 10/12MM | EK086P | Aesculap | - | 4 | 429.75 | 464.13 | 1856.52 |  | ZP/06-34/14 z dn. 29.04.2016 r.
973 |  |  | 04.07.2016 | Aesculap Chifa Sp. z o.o. | TROKAR LAPAROSKOPOWY Z KRZYŻOWYM SYSTEMEM USZCZELNIAJĄCYM, KLAPKOWĄ REDUKCJĄ 10/5 PRZYŁĄCZEM DO INSUFLACJI ZAOPATRZONYM W KRANIK, TULEJA TROKARA GWINTOWANA, OBTURATOR TRÓJGRANIASTY, ŚR. 12 MM, DŁ. 110MM | EK036R | Aesculap | - | 4 | 889.5 | 960.66 | 3842.64 |  | ZP/06-34/14 z dn. 29.04.2016 r.
974 |  |  | 04.07.2016 | Aesculap Chifa Sp. z o.o. | KOLEC TROKAR TRÓJKĄTNY 12/110MM | EK072R | Aesculap | - | 4 | 234 | 252.72 | 1010.88 |  | ZP/06-34/14 z dn. 29.04.2016 r.
975 |  |  | 04.07.2016 | Aesculap Chifa Sp. z o.o. | KOMPLET ZAPASOWYCH USZCZELEK DO TROKARÓW O ŚR. 5 MM | EK080P | Aesculap | - | 2 | 580.5 | 626.94 | 1253.88 |  | ZP/06-34/14 z dn. 29.04.2016 r.
976 |  |  | 04.07.2016 | Aesculap Chifa Sp. z o.o. | KOMPLET ZAPASOWYCH USZCZELEK DO TROKARÓW O ŚR. 10 I 12 MM | EK084P | Aesculap | - | 1 | 354 | 382.32 | 382.32 |  | ZP/06-34/14 z dn. 29.04.2016 r.
977 |  |  | 04.07.2016 | Aesculap Chifa Sp. z o.o. | KOMPLET ZAPASOWYCH USZCZELEK REDUKCYJNYCH DO TROKARÓW O ŚR. 10 I 12 MM REDUKUJĄCYCH ŚWIATŁO OTWORU USZCZELKI DLA NARZĘDZI O ŚR 5MM | EK087P | Aesculap | - | 4 | 671.25 | 724.95 | 2899.8 |  | ZP/06-34/14 z dn. 29.04.2016 r.
978 |  |  | 04.07.2016 | Aesculap Chifa Sp. z o.o. | KANIULA INSUFLACYJNA TYPU VERESS ŚR. 2,1MM, DŁ. 120MM | PG008 | Aesculap | - | 1 | 226.5 | 244.62 | 244.62 |  | ZP/06-34/14 z dn. 29.04.2016 r.
979 |  |  | 04.07.2016 | Aesculap Chifa Sp. z o.o. | NOŻYCZKI TYPU METZENBAUM ZĄBKOWANE, KOŃCE ZAKRZYWIONE, ODGIĘTE W LEWĄ STRONĘ Z WKŁADKĄ WĘGLOWĄ, MONOPOLARNE, OBROTOWE, ROZBIERALNE - 4 CZĘŚCIOWE, WIELORAZOWEGO UŻYTKU ŚR.5/310MM | PO004R | Aesculap | - | 4 | 1629.75 | 1760.13 | 7040.52 |  | ZP/06-34/14 z dn. 29.04.2016 r.
980 |  |  | 04.07.2016 | Aesculap Chifa Sp. z o.o. | KLESZCZYKI PREPARACYJNE MARYLAND, MONOPOLARNE, OBROTOWE, ROZBIERALNE - 4 CZĘŚCIOWE, WIELORAZOWEGO UŻYTKU, Z ERGONOMICZNĄ RĘKOJEŚCIĄ BEZ BLOKADY 5/310MM | PO102R | Aesculap | - | 4 | 1437 | 1551.96 | 6207.84 |  | ZP/06-34/14 z dn. 29.04.2016 r.
981 |  |  | 04.07.2016 | Aesculap Chifa Sp. z o.o. | KLESZCZYKI CHWYTAJĄCE, JELITOWE TYPU DORSEY, OBIE SZCZĘKI RUCHOME, OKIENKOWE, POPRZECZNIE ZĄBKOWANE, MONOPOLARNE, OBROTOWE, ROZBIERALNE - 4 CZĘŚCIOWE WIELORAZOWEGO UŻYTKU, Z ERGONOMICZNĄ RĘKOJEŚCIĄ Z BLOKADĄ ŚR.5/310MM | PO112R | Aesculap | - | 4 | 1770.75 | 1912.41 | 7649.64 |  | ZP/06-34/14 z dn. 29.04.2016 r.
982 |  |  | 04.07.2016 | Aesculap Chifa Sp. z o.o. | ELEKTRODA MONOPOLARNA HACZYKOWA, ROZBIERALNA, DWUCZĘŚCIOWA (ERGONOMICZNA OSIOWA RĘKOJEŚĆ Z PRZYŁĄCZEM DO HF, WYMIENNA CZĘŚĆ ROBOCZA W KSZTAŁCIE LITERY J) WIELORAZOWEGO UŻYTKU ŚR. 5MM DŁ 330MM | GK372R | Aesculap | - | 4 | 640.5 | 691.74 | 2766.96 |  | ZP/06-34/14 z dn. 29.04.2016 r.
983 |  |  | 04.07.2016 | Aesculap Chifa Sp. z o.o. | MONOP.ELEKTR, DŁ. ROBOCZAOD HACZYK TYLK KON TĘP | GK383R | Aesculap | - | 4 | 158.25 | 170.91 | 683.64 |  | ZP/06-34/14 z dn. 29.04.2016 r.
984 |  |  | 04.07.2016 | Aesculap Chifa Sp. z o.o. | IMADŁO LAPAROSKOPOWE, BRANSZE ZAKRZYWIONE W LEWO, ERGONOMICZNA RĄCZKA - UCHWYT W OSI NARZĘDZIA, ZAPINKA Z MOŻLIWOŚCIĄ DEZAKTYWACJI, WZMOCNIONE BRANSZE CHWYTNE, DLA NICI OD 0/0 DO 7/0, ŚR. 5MM, DŁ. 310 | PL408R | Aesculap | - | 4 | 2436.75 | 2631.69 | 10526.76 |  | ZP/06-34/14 z dn. 29.04.2016 r.
985 |  |  | 04.07.2016 | Aesculap Chifa Sp. z o.o. | IMADŁO LAPAROSKOPOWE, BRANSZE ZAKRZYWIONE W PRAWO, ERGONOMICZNA RĄCZKA - UCHWYT W OSI NARZĘDZIA, ZAPINKA Z MOŻLIWOŚCIĄ DEZAKTYWACJI, WZMOCNIONE BRANSZE CHWYTNE, DLA NICI OD 0/0 DO 7/0, ŚR. 5MM, DŁ. 310 | PL413R | Aesculap | - | 4 | 2436.75 | 2631.69 | 10526.76 |  | ZP/06-34/14 z dn. 29.04.2016 r.
986 |  |  | 04.07.2016 | Aesculap Chifa Sp. z o.o. | OLEJ PARAFINOWY DO INSTRUMENTÓW W KROPLACH, BUTELKA O POJ. 50ML | GA059 | Aesculap | - | 2 | 52.5 | 56.7 | 113.4 |  | ZP/06-34/14 z dn. 29.04.2016 r.
987 |  |  | 04.07.2016 | Aesculap Chifa Sp. z o.o. | IGŁA INJEKCYJNA, Z PRZYŁĄCZEM LUER-LOCK, ŚR. IGŁY 0,8-1,0 MM ŚREDNICA TULEI 5MM, DŁ. ROBOCZA 370-380MM | SR554R | Aesculap | - | 2 | 225.75 | 243.81 | 487.62 |  | ZP/06-34/14 z dn. 29.04.2016 r.
988 |  |  | 04.07.2016 | Aesculap Chifa Sp. z o.o. | KLIPSOWNICA POJEDYŃCZA ŚR.10/330MM NA KLIPSY ŚREDNIE (MEDIUM), NIEROZBIERALNA, WYPOSAŻONA W KANAŁ DO PŁUKANIA, JAK TEŻ OBROTOWE RAMIĘ | PL504R | Aesculap | - | 4 | 2067 | 2232.36 | 8929.44 |  | ZP/06-34/14 z dn. 29.04.2016 r.
989 |  |  | 04.07.2016 | Aesculap Chifa Sp. z o.o. | KLIPSOWNICA POJEDYŃCZA ŚR.10/330MM NA KLIPSY ŚREDNIO-DUŻE (MEDIUM-LARGE), NIEROZBIERALNA, WYPOSAŻONA W KANAŁ DO PŁUKANIA, JAK TEŻ OBROTOWE RAMIĘ | PL503R | Aesculap | - | 4 | 1878.75 | 2029.05 | 8116.2 |  | ZP/06-34/14 z dn. 29.04.2016 r.
990 |  |  | 04.07.2016 | Aesculap Chifa Sp. z o.o. | KLIPSY TYTANOWE ROZMIAR M ZAMYKANE OCZKOWO, KARBOWANE OD WEWNĄTRZ ROMBOIDALNE DŁ. 4,9MM, ROZWARTOŚĆ RAMION 6,2MM, KĄT ROZWARCIA 18ST., PRZEKRÓJ TRÓJKĄTNY 0,8X0,85MM, DŁ. ZAMKNIĘTEGO KLIPSA 5,9MM | PL567T | Aesculap | - | 2 | 683.25 | 737.91 | 1475.82 |  | ZP/06-34/14 z dn. 29.04.2016 r.
991 |  |  | 04.07.2016 | Aesculap Chifa Sp. z o.o. | KLIPSY TYTANOWE ROZMIAR ML ZAMYKANE OCZKOWO, KARBOWANE OD WEWNĄTRZ ROMBOIDALNE DŁ. 7,9MM, ROZWARTOŚĆ RAMION 8,1MM, KĄT ROZWARCIA 18ST., PRZEKRÓJ TRÓJKĄTNY 0,8X0,85MM, DŁ. ZAMKNIĘTEGO KLIPSA 9MM, KOMPATYBILNE Z POJEDYŃCZĄ KLIPSOWNICĄ | PL568T | Aesculap | - | 2 | 529.5 | 571.86 | 1143.72 |  | ZP/06-34/14 z dn. 29.04.2016 r.
992 |  |  | 04.07.2016 | Aesculap Chifa Sp. z o.o. | NOŻYCZKI TYPU METZENBAUM, ZĄBKOWANE, KOŃCE ZAKRZYWIONE, ODGIĘTE W LEWĄ STRONĘ Z WKŁADKĄ WĘGLOWĄ, BIPOLARNE OBROTOWE, ROZBIERALNE - 4 CZĘŚCIOWE, WIELORAZOWEGO UŻYTKU Z ERGONOMICZNĄ RĘKOJEŚCIĄ BEZ BLOKADY, ŚR.5/310MM | PM400R | Aesculap | - | 4 | 3792 | 4095.36 | 16381.44 |  | ZP/06-34/14 z dn. 29.04.2016 r.
993 |  |  | 04.07.2016 | Aesculap Chifa Sp. z o.o. | KLESZCZYKI CHWYTAJĄCE, OBIE SZCZĘKI RUCHOME, DELIKATNIE ROZWARTE NA ZEWNĄTRZ, OKIENKOWE, POPRZECZNIE ZĄBKOWANE, BIPOLARNE, OBROTOWE, ROZBIERALNE - 4 CZĘŚCIOWE, WIELORAZOWEGO UŻYTKU Z ERGONOMICZNĄ RĘKOJEŚCIĄ Z BLOKADĄ 5/310MM | PM401R | Aesculap | - | 4 | 3789 | 4092.12 | 16368.48 |  | ZP/06-34/14 z dn. 29.04.2016 r.
994 |  |  | 04.07.2016 | Aesculap Chifa Sp. z o.o. | KLESZCZYKI PREPARACYJNE TYPU MARYLAND, OKIENKOWE, BIPOLARNE OBROTOWE ROZBIERALNE - 4 CZĘŚCIOWE, WIELORAZOWEGO UŻYTKU Z ERGONOMICZNĄ RĘKOJEŚCIĄ BEZ BLOKADY, ŚR 5/310MM | PM403R | Aesculap | - | 4 | 3789 | 4092.12 | 16368.48 |  | ZP/06-34/14 z dn. 29.04.2016 r.
995 |  |  | 04.07.2016 | Aesculap Chifa Sp. z o.o. | KLESZCZYKI PREPARACYJNE TYPU MARYLAND, BIPOLARNE OBROTOWE ROZBIERALNE - 4 CZĘŚCIOWE, WIELORAZOWEGO UŻYTKU Z ERGONOMICZNĄ RĘKOJEŚCIĄ BEZ BLOKADY, ŚR 5/310MM | PM408R | Aesculap | - | 4 | 3789 | 4092.12 | 16368.48 |  | ZP/06-34/14 z dn. 29.04.2016 r.
996 |  |  | 04.07.2016 | Aesculap Chifa Sp. z o.o. | NOŻYCZKI HACZYKOWE TĘPE, MONOPOLARNE, OBROTOWE ROZBIERALNE - 4 CZĘŚCIOWE, WIELORAZOWEGO UŻYTKU Z ERGONOMICZNĄ RĘKOJEŚCIĄ BEZ BLOKADY, ŚR 5/310MM | PO001R | Aesculap | - | 4 | 1438.5 | 1553.58 | 6214.32 |  | ZP/06-34/14 z dn. 29.04.2016 r.
997 |  |  | 04.07.2016 | Aesculap Chifa Sp. z o.o. | KLESZCZE BIOPSYJNE Z ZĘBEM, JEDNA BRANSZA RUCHOMA, PYSZCZEK W KSZTAŁCIE PEŁNEJ MISECZKI, MONOPOLARNE, OBROTOWE ROZBIERALNE - 4 CZĘŚCIOWE, WIELORAZOWEGO UŻYTKU Z ERGONOMICZNĄ RĘKOJEŚCIĄ BEZ BLOKADY, ŚR 5/310MM | PO505R | Aesculap | - | 4 | 1533 | 1655.64 | 6622.56 |  | ZP/06-34/14 z dn. 29.04.2016 r.
998 |  |  | 04.07.2016 | Aesculap Chifa Sp. z o.o. | RETRAKTOR WĄTROBOWY PIĘCIOPALCZASTY Z ROZSUWANYMI ELASTYCZNYMI KOŃCÓWKAMI RETRAKCYJNYMI, CHOWANYMI ZA POMOCĄ PRZYCISKU NA RĘKOJEŚĆ NA NARZĘDZIA ŚR.10/400MM | PL680R | Aesculap | - | 2 | 2558.25 | 2762.91 | 5525.82 |  | ZP/06-34/14 z dn. 29.04.2016 r.
999 |  |  | 04.07.2016 | Aesculap Chifa Sp. z o.o. | SONDA EKSPLORATACYJNA Z FUNKCJĄ ZATRZYMANIA W OKREŚLONEJ POZYCJI ORAZ PODZIAŁKĄ, ŚR.5/400MM | BN320R | Aesculap | - | 2 | 189.75 | 204.93 | 409.86 |  | ZP/06-34/14 z dn. 29.04.2016 r.
1000 |  |  | 04.07.2016 | Aesculap Chifa Sp. z o.o. | NARZĘDZIE PROWADZACE DO WĘZŁÓW 5/310MM | PL432R | Aesculap | - | 2 | 388.5 | 419.58 | 839.16 |  | ZP/06-34/14 z dn. 29.04.2016 r.
1001 |  |  | 04.07.2016 | Aesculap Chifa Sp. z o.o. | RETRAKTOR TRÓJRAMIENNY Z ZAMKIEM, ASYSTUJĄCY USUWANIE TKANEK DO TROAKARA 10MM, DŁ. BRANSZ 55MM | BV941R | Aesculap | - | 2 | 1752 | 1892.16 | 3784.32 |  | ZP/06-34/14 z dn. 29.04.2016 r.
1002 |  |  | 04.07.2016 | Aesculap Chifa Sp. z o.o. | KLESZCZYKI PREPARACYJNE CHWYTNE JAJNIKOWE, ATRAUMATYCZNE MONOPOLARNE, OBROTOWE, ROZBIERALNE, 4 -CZĘŚCIOWE WIELORAZOWEGO UŻYTKU Z ERGONOMICZNĄ RĘKOJEŚCIĄ BEZ BLOKADY, ŚR. 5/310MM | PO129R | Aesculap | - | 4 | 1437 | 1551.96 | 6207.84 |  | ZP/06-34/14 z dn. 29.04.2016 r.
1003 |  |  | 04.07.2016 | Aesculap Chifa Sp. z o.o. | KLESZCZYKI CHWYTAJĄCE 2X4 ZĘBY, JEDNA SZCZĘKA RUCHOMA, MONOPOLARNE OBROTOWE, ROZBIERALNE, 4 -CZĘŚCIOWE WIELORAZOWEGO UŻYTKU Z ERGONOMICZNĄ RĘKOJEŚCIĄ Z BLOKADĄ, ŚR. 5/310MM | PO132R | Aesculap | - | 4 | 1644.75 | 1776.33 | 7105.32 |  | ZP/06-34/14 z dn. 29.04.2016 r.
1004 |  |  | 04.07.2016 | Aesculap Chifa Sp. z o.o. | KLESZCZYKI CHWYTAJĄCE DO TKANEK TYPU BABCOCK, PROSTE, OBIE SZCZĘKI RUCHOME , MONOPOLARNE, OBROTOWE, ROZBIERALNE, 4 -CZĘŚCIOWE WIELORAZOWEGO UŻYTKU Z ERGONOMICZNĄ RĘKOJEŚCIĄ Z BLOKADĄ, ŚR. 5/310MM | PO212R | Aesculap | - | 4 | 1644.75 | 1776.33 | 7105.32 |  | ZP/06-34/14 z dn. 29.04.2016 r.
1005 |  |  | 04.07.2016 | Aesculap Chifa Sp. z o.o. | KLESZCZYKI CHWYTAJĄCE DO TKANEK TYPU BABCOCK, PROSTE, JEDNA SZCZĘKA RUCHOMA , MONOPOLARNE, OBROTOWE, ROZBIERALNE, 4 -CZĘŚCIOWE WIELORAZOWEGO UŻYTKU Z ERGONOMICZNĄ RĘKOJEŚCIĄ Z BLOKADĄ, ŚR. 5/310MM | PO113R | Aesculap | - | 4 | 1644.75 | 1776.33 | 7105.32 |  | ZP/06-34/14 z dn. 29.04.2016 r.
1006 |  |  | 04.07.2016 | Aesculap Chifa Sp. z o.o. | KLESZCZYKI CHWYTAJĄCE CROCE/OLMI, DO ZABIEGÓW NA PĘCHERZYKU ŻÓŁCIOWYM, OBIE SZCZĘKI RUCHOME , MONOPOLARNE, OBROTOWE, ROZBIERALNE, 4 -CZĘŚCIOWE WIELORAZOWEGO UŻYTKU Z ERGONOMICZNĄ RĘKOJEŚCIĄ Z BLOKADĄ, ŚR. 5/310MM | PO186R | Aesculap | - | 4 | 1533 | 1655.64 | 6622.56 |  | ZP/06-34/14 z dn. 29.04.2016 r.
1007 |  |  | 04.07.2016 | Aesculap Chifa Sp. z o.o. | KLESZCZYKI CHWYTAJĄCE TYPU GRASPER, SZCZĘKI 20MM ATRAUMATYCZNE, SZCZĘKI OKIENKOWE , ZĄBKOWANE MONOPOLARNE, OBROTOWE, ROZBIERALNE, 4 -CZĘŚCIOWE WIELORAZOWEGO UŻYTKU Z ERGONOMICZNĄ RĘKOJEŚCIĄ Z BLOKADĄ, ŚR. 5/310MM | PO216R | Aesculap | - | 4 | 1437 | 1551.96 | 6207.84 |  | ZP/06-34/14 z dn. 29.04.2016 r.
1008 |  |  | 04.07.2016 | Aesculap Chifa Sp. z o.o. | KLESZCZYKI PREPARACYJNE CHWYTNE, ATRAUMATYCZNE, MONOPOLARNE, OBROTOWE, ROZBIERALNE, 4 -CZĘŚCIOWE WIELORAZOWEGO UŻYTKU Z ERGONOMICZNĄ RĘKOJEŚCIĄ BEZ BLOKADY, ŚR. 5/310MM | PO101R | Aesculap | - | 4 | 1437 | 1551.96 | 6207.84 |  | ZP/06-34/14 z dn. 29.04.2016 r.
1009 |  |  | 04.07.2016 | Aesculap Chifa Sp. z o.o. | KLESZCZYKI UNIWERSALNE, CHWYTAJĄCE OKIENKOWE, MONOPOLARNE, OBROTOWE, ROZBIERALNE, 4 -CZĘŚCIOWE WIELORAZOWEGO UŻYTKU Z ERGONOMICZNĄ RĘKOJEŚCIĄ Z BLOKADĄ, ŚR. 5/310MM | PO191R | Aesculap | - | 4 | 1594.5 | 1722.06 | 6888.24 |  | ZP/06-34/14 z dn. 29.04.2016 r.
1010 |  |  | 04.07.2016 | Aesculap Chifa Sp. z o.o. | KLESZCZYKI CHWYTAJĄCE UNIWERSALNE, Z OTWOREM W SZCZĘKACH, MONOPOLARNE, OBROTOWE, ROZBIERALNE, 4 -CZĘŚCIOWE WIELORAZOWEGO UŻYTKU Z ERGONOMICZNĄ RĘKOJEŚCIĄ Z BLOKADĄ, ŚR. 5/310MM | PO221R | Aesculap | - | 2 | 1724.25 | 1862.19 | 3724.38 |  | ZP/06-34/14 z dn. 29.04.2016 r.
1011 |  |  | 04.07.2016 | Aesculap Chifa Sp. z o.o. | KLESZCZYKI CHWYTAJĄCE ZĘBY GŁADKIE, JEDNA SZCZĘKA RUCHOMA, MONOPOLARNE, OBROTOWE, ROZBIERALNE, 4 -CZĘŚCIOWE WIELORAZOWEGO UŻYTKU Z ERGONOMICZNĄ RĘKOJEŚCIĄ Z BLOKADĄ, ŚR. 5/310MM | PO134R | Aesculap | - | 2 | 1670.25 | 1803.87 | 3607.74 |  | ZP/06-34/14 z dn. 29.04.2016 r.
1012 |  |  | 04.07.2016 | Aesculap Chifa Sp. z o.o. | KLESZCZYKI CHWYTAJĄCE 2X3 ZĘBY, JEDNA SZCZĘKA RUCHOMA, MONOPOLARNE, OBROTOWE, ROZBIERALNE, 4 -CZĘŚCIOWE WIELORAZOWEGO UŻYTKU Z ERGONOMICZNĄ RĘKOJEŚCIĄ Z BLOKADĄ, ŚR. 10/310MM | PO117R | Aesculap | - | 4 | 1754.25 | 1894.59 | 7578.36 |  | ZP/06-34/14 z dn. 29.04.2016 r.
1013 |  |  | 04.07.2016 | Aesculap Chifa Sp. z o.o. | KLESZCZYKI CHWYTAJĄCE DO TKANEK TYPU BABCOCK, PROSTE, OBIE SZCZĘKI RUCHOME, MONOPOLARNE, OBROTOWE, ROZBIERALNE, 4 -CZĘŚCIOWE WIELORAZOWEGO UŻYTKU Z ERGONOMICZNĄ RĘKOJEŚCIĄ Z BLOKADĄ, ŚR. 10/370MM | PO196R | Aesculap | - | 2 | 2019.75 | 2181.33 | 4362.66 |  | ZP/06-34/14 z dn. 29.04.2016 r.
1014 |  |  | 04.07.2016 | Aesculap Chifa Sp. z o.o. | ATRAUMATYCZNE KLESZCZE MIĄŻSZOWE TYPU DUVAL, OBIE SZCZĘKI RUCHOME, MONOPOLARNE, OBROTOWE, ROZBIERALNE, 4 -CZĘŚCIOWE WIELORAZOWEGO UŻYTKU Z ERGONOMICZNĄ RĘKOJEŚCIĄ Z BLOKADĄ, ŚR. 10/370MM | PM612R | Aesculap | - | 4 | 1847.25 | 1995.03 | 7980.12 |  | ZP/06-34/14 z dn. 29.04.2016 r.
1015 |  |  | 04.07.2016 | Aesculap Chifa Sp. z o.o. | TUBUS ZEWNĘTRZNY 10/10MM DO NARZ.370MM | PM977R | Aesculap | - | 4 | 198.75 | 214.65 | 858.6 |  | ZP/06-34/14 z dn. 29.04.2016 r.
1016 |  |  | 04.07.2016 | Aesculap Chifa Sp. z o.o. | JEDNOBIEGUNOWY UCHWYT Z BLOKADA | PO959R | Aesculap | - | 4 | 876.75 | 946.89 | 3787.56 |  | ZP/06-34/14 z dn. 29.04.2016 r.
1017 |  |  | 04.07.2016 | Aesculap Chifa Sp. z o.o. | KLESZCZYKI CHWYTAJĄCE TYPU GRASPER, ATRAUMATYCZNE SZCZĘKI OKIENKOWE, ZĄBKOWANE, MONOPOLARNE, OBROTOWE, ROZBIERALNE, 4 -CZĘŚCIOWE WIELORAZOWEGO UŻYTKU Z ERGONOMICZNĄ RĘKOJEŚCIĄ Z BLOKADĄ, ŚR. 5/310MM | PO128R | Aesculap | - | 4 | 1629.75 | 1760.13 | 7040.52 |  | ZP/06-34/14 z dn. 29.04.2016 r.
1018 |  |  | 04.07.2016 | Aesculap Chifa Sp. z o.o. | KONTENER DO STERYLIZACJI NARZĘDZI LAPAROSKOPOWYCH O WYM. 590X275X185MM, WANNA ALUMINIOWA, POKRYWA Z TERMOSTABILNEGO POLIMERU Z FILTREM WYMIENNYM ptfe PO MIN. 5000 CYKLACH STERYLIZACJI WRAZ Z KOSZEM WYKONANYM Z JEDNEGO ARKUSZA STALI O WYM. 540X255X45MM I STOJAKIEM Z MOCOWANIAMI DLA MIN. 18 NARZĘDZI LAPAROSKOPOWYCH, STOJAKAMI MOCUJĄCYMI TROKARY ORAZ MATĄ SILIKONOWĄ BEZ JEŻA O WYM. 240X250MM | JK444 | Aesculap | - | 4 | 1168.5 | 1261.98 | 5047.92 |  | ZP/06-34/14 z dn. 29.04.2016 r.
1019 |  |  | 04.07.2016 | Aesculap Chifa Sp. z o.o. | PRIMELINE 1/1 POKRYWĄ TYLKO NIEBIESKIE | JP002 | Aesculap | - | 4 | 1775 | 1917 | 7668 |  | ZP/06-34/14 z dn. 29.04.2016 r.
1020 |  |  | 04.07.2016 | Aesculap Chifa Sp. z o.o. | MIC STOJ.DO MAGAZYNOWAN.Z KOSZ SITOWY | PL960R | Aesculap | - | 4 | 2017.5 | 2178.9 | 8715.6 |  | ZP/06-34/14 z dn. 29.04.2016 r.
1021 |  |  | 04.07.2016 | Aesculap Chifa Sp. z o.o. | STOJAK DO TROKAR 167X53MM | JG361 | Aesculap | - | 12 | 257 | 277.56 | 3330.72 |  | ZP/06-34/14 z dn. 29.04.2016 r.
1022 |  |  | 04.07.2016 | Aesculap Chifa Sp. z o.o. | MATA SILIKONOWA DO 3/4 KOSZY SITOWYCH | JF940 | Aesculap | - | 4 | 113.25 | 122.31 | 489.24 |  | ZP/06-34/14 z dn. 29.04.2016 r.
1023 |  |  | 04.07.2016 | Aesculap Chifa Sp. z o.o. | IMADŁO LAPAROSKOPOWE, BRANSZE PROSTE, ERGONOMICZNA RĄCZKA - UCHWYT W OSI NARZĘDZIA, ZAPINKA Z MOŻLIWOŚCIĄ DEZAKTYWACJI, WZMOCNIONE BRASZE CHWYTNE DLA NICI OD 0/0 DO 7/0, ŚR. 5/310MM | PL407R | Aesculap | - | 4 | 2436.75 | 2631.69 | 10526.76 |  | ZP/06-34/14 z dn. 29.04.2016 r.
1024 |  |  | 04.07.2016 | Aesculap Chifa Sp. z o.o. | KLESZCZYKI PREPARACYJNE PRECYZYJNE TYPU PSALMON, MONOPOLARNE, OBROTOWE, ROZBIERALNE - 4 CZĘŚCIOWE WIELORAZOWEGO UŻYTKU, Z ERGONOMICZNĄ RĘKOJEŚCIĄ BEZ BLOKADY, OBIE BRANSZE RUCHOME, WYGIĘTE POD KĄTEM 90 ST., POPRZECZNIE ZĄBKOWANE, ŚR. 5/310MM | PO187R | Aesculap | - | 4 | 1437 | 1551.96 | 6207.84 |  | ZP/06-34/14 z dn. 29.04.2016 r.
1025 |  |  | 04.07.2016 | Aesculap Chifa Sp. z o.o. | KLIPSY TYTANOWE DO APPENDEKTOMII, OPODWÓJNYCH SZCZĘKACH, X-LARGE, ZAMYKANE OCZKOWO, Z HACZYKOWATĄ ZAPINKĄ NA KOŃCU SZCZĘK, SZCZĘKI KARBOWANE OD WEWNĄTRZ ROMBOIDALNE, KARTRIDŻ PAKOWANY POJEDYŃCZO, STERYLNIE, Z DNEM SAMOPRZYLEPNYM UMOŻLIWIAJĄCYM JEGO PRZYTWIERDZENIE DO STOLIKA NARZĘDZIOWEGO ORAZ BOCZNYMI SKRZYDEŁKAMI ROZCHYLAJĄCYMI SIĘ W MOMENCIE WYJĘCIA KLIPSA Z KARTRIDŻA DLA SZYBKIEJ IDENTYFIKACJI POBRANYCH KLIPSÓW, ZAWIERAJĄCY 4 KLIPSY JEDNORAZOWEGO UŻYTKU, ROZMIAR KLIPSA 16,2MM X 11,5MM | PL809R | Aesculap | - | 1 | 2043 | 2206.44 | 2206.44 |  | ZP/06-34/14 z dn. 29.04.2016 r.
1026 |  |  | 04.07.2016 | Aesculap Chifa Sp. z o.o. | ENDOSKOPOWY APLIKATOR KLIPSÓW DO APPENDEKTOMII X-LARGE O ŚR. 12MM I DŁ. 310-315MM, ROZBIERALNY OBROTOWY, AUTOKLAWOWALNY | PL475SU | Aesculap | - | 1 | 2813.25 | 3038.31 | 3038.31 |  | ZP/06-34/14 z dn. 29.04.2016 r.
1027 |  |  | 04.07.2016 | Aesculap Chifa Sp. z o.o. | PRZEWÓD WYSOKIEJ CZĘSTOTLIWOŚCI MONOPOLARNY, WTYK 5MM DŁ. 350CM | GK239 | Aesculap | - | 6 | 254.25 | 274.59 | 1647.54 |  | ZP/06-34/14 z dn. 29.04.2016 r.
1028 |  |  | 04.07.2016 | Aesculap Chifa Sp. z o.o. | PRZEWÓD WYSOKIEJ CZĘSTOTLIWOŚCI BIPOLARNY,KOMPATYBILNY Z OFEROWANYM INSTRUMENTARIUM DŁ. 350CM | GK342 | Aesculap | - | 4 | 429.75 | 464.13 | 1856.52 |  | ZP/06-34/14 z dn. 29.04.2016 r.
1029 |  |  | 04.07.2016 | Aesculap Chifa Sp. z o.o. | URZĄDZENIE SSĄCO-PŁUCZĄCE Z OTWORAMI BOCZNYMI, ZAWÓR SPUSTOWY DO SSANIA I PŁUKANIA, SR. 5MM, DŁ. ROBOCZA MIN. 330MM AUTOKLAWIALNE | PG027R | Aesculap | - | 4 | 548.25 | 592.11 | 2368.44 |  | ZP/06-34/14 z dn. 29.04.2016 r.
1030 |  |  | 04.07.2016 | Aesculap Chifa Sp. z o.o. | KOLEC TROKAR TRÓJKĄTNY 5/60MM | EK051R | Aesculap | - | 12 | 187.5 | 202.5 | 2430 |  | ZP/06-34/14 z dn. 29.04.2016 r.
1031 |  |  | 04.07.2016 | Aesculap Chifa Sp. z o.o. | CO? FILTR JEDNORAZOWY STERYL. | PG019 | Aesculap | - | 2 | 664.5 | 717.66 | 1435.32 |  | ZP/06-34/14 z dn. 29.04.2016 r.
1032 |  |  | 04.07.2016 | Aesculap Chifa Sp. z o.o. | JAŁOWY POKROWIEC DO PILOTA | PG126SU | Aesculap | - | 2 | 228.75 | 247.05 | 494.1 |  | ZP/06-34/14 z dn. 29.04.2016 r.
1033 |  |  | 04.07.2016 | Aesculap Chifa Sp. z o.o. | TROKAR OPERACYJNY WENTRIKULOSKOPU Z 2 KANAŁAMI IRYGACYJNYMI O ŚR. 1,4-1,5MM, JEDNYM KANAŁEM ROBOCZYM O ŚR. NIE WIĘKSZEJ NIŻ 2,2MM I KANAŁEM OPTYKI ŚR. 2,7-2,8MM, ŚREDNICA ZEWNĘTRZNA NIE WIĘKSZA NIŻ 6,0MM., DŁ. ROBOCZA 150MM, AUTOKLAWOWALNY | FF399R | Aesculap | 3102 | 1 | 4236.75 | 4575.69 | 4575.69 |  | ZP/06-34/14 z dn. 29.04.2016 r.
1034 |  |  | 04.07.2016 | Aesculap Chifa Sp. z o.o. | TROKAR DIAGNOSTYCZNY WENTRIKULOSKOPU Z 2 KANAŁAMI IRYGACYJNYMI O ŚR. 0,7-0,8MM I KANAŁEM OPTYKI ŚR. 2,7-2,8MM, ŚREDNICA ZEWNĘTRZNA NIE WIĘKSZA NIŻ 4,6MM, DŁ. ROBOCZA 150MM AUTOKLAWOWALNY | FF398R | Aesculap | 1644 | 1 | 3585 | 3871.8 | 3871.8 |  | ZP/06-34/14 z dn. 29.04.2016 r.
1035 |  |  | 04.07.2016 | Aesculap Chifa Sp. z o.o. | TROKAR DIAGNOSTYCZNY OSŁONY OPTYKI NEUROENDOSKOPOWEJ O ŚREDNICY NIE WIĘKSZEJ NIŻ 3,2MM, Z KANAŁEM OPTYCZNYM (Z ZASTOSOWANIEM ROBOCZYM) O ŚR. 2,7-2,8MM, DŁ. ROBOCZA 150MM, AUTOKLAWOWALNY | FF397R | Aesculap | 757 | 1 | 1955.25 | 2111.67 | 2111.67 |  | ZP/06-34/14 z dn. 29.04.2016 r.
1036 |  |  | 04.07.2016 | Aesculap Chifa Sp. z o.o. | OPTYKA ENDOSKOPOWA SZTYWNA O ŚR.2,7MM KĄCIE PATRZENIA 30 ST. I DŁUGOŚCI 180MM, AUTOKLAWOWALNA, PRZEZNACZONA DO TRANSMISJI OBRAZU W TORZE WIZYJNYM O ROZDZIELCZOŚCI FULL HD | PE204A | Aesculap | - | 1 | 14181 | 15315.48 | 15315.48 |  | ZP/06-34/14 z dn. 29.04.2016 r.
1037 |  |  | 04.07.2016 | Aesculap Chifa Sp. z o.o. | MIKRONOŻYCZKI SZTYWNE ZAKOŃCZONE OSTRO DO ZESTAWU WENTRIKULOSKOPU O ŚR. 2MM (ODPOWIADAJĄCEJ KANAŁOWI ROBOCZEMU) DŁ. 265MM (DOSTOSOWANEJ DO DŁ. TROKARA OPERACYJNEGO), AUTOKLAWOWALNE, Z CZĘŚCIĄ ROBOCZĄ OBROTOWĄ O KĄT 360ST. | FF385R | Aesculap | - | 1 | 2583 | 2789.64 | 2789.64 |  | ZP/06-34/14 z dn. 29.04.2016 r.
1038 |  |  | 04.07.2016 | Aesculap Chifa Sp. z o.o. | MIKRONOŻYCZKI SZTYWNE ZAKOŃCZONE TĘPO DO ZESTAWU WENTRIKULOSKOPU O ŚR. 2MM (ODPOWIADAJĄCEJ KANAŁOWI ROBOCZEMU) DŁ. 265MM (DOSTOSOWANEJ DO DŁ. TROKARA OPERACYJNEGO), AUTOKLAWOWALNE, Z CZĘŚCIĄ ROBOCZĄ OBROTOWĄ O KĄT 360ST. | FF386R | Aesculap | - | 1 | 2583 | 2789.64 | 2789.64 |  | ZP/06-34/14 z dn. 29.04.2016 r.
1039 |  |  | 04.07.2016 | Aesculap Chifa Sp. z o.o. | MIKROKLESZCZYKI SZTYWNE BIOPSYJNE DO ZESTAWU WENTRIKULOSKOPU O ŚR. 2MM (ODPOWIADAJĄCEJ KANAŁOWI ROBOCZEMU) DŁ. 265MM (DOSTOSOWANEJ DO DŁ. TROKARA OPERACYJNEGO), AUTOKLAWOWALNE, Z CZĘŚCIĄ ROBOCZĄ OBROTOWĄ O KĄT 360ST. | FF387R | Aesculap | - | 1 | 2583 | 2789.64 | 2789.64 |  | ZP/06-34/14 z dn. 29.04.2016 r.
1040 |  |  | 04.07.2016 | Aesculap Chifa Sp. z o.o. | MIKROKLESZCZYKI SZTYWNE CHWYTAJĄCE I PREPARACYJNE DO ZESTAWU WENTRIKULOSKOPU O ŚR. 2MM (ODPOWIADAJĄCEJ KANAŁOWI ROBOCZEMU) DŁ. 265MM (DOSTOSOWANEJ DO DŁ. TROKARA OPERACYJNEGO), AUTOKLAWOWALNE, Z CZĘŚCIĄ ROBOCZĄ OBROTOWĄ O KĄT 360ST. | FF388R | Aesculap | - | 1 | 2652.75 | 2864.97 | 2864.97 |  | ZP/06-34/14 z dn. 29.04.2016 r.
1041 |  |  | 04.07.2016 | Aesculap Chifa Sp. z o.o. | MIKROPINCETA CHIRURGICZNA SZTYWNA DO ZESTAWU WENTRIKULOSKOPU O ŚR. 2MM (ODPOWIADAJĄCEJ KANAŁOWI ROBOCZEMU) DŁ. 265MM (DOSTOSOWANEJ DO DŁ. TROKARA OPERACYJNEGO), AUTOKLAWOWALNE, Z CZĘŚCIĄ ROBOCZĄ OBROTOWĄ O KĄT 360ST. | FF389R | Aesculap | - | 1 | 2652.75 | 2864.97 | 2864.97 |  | ZP/06-34/14 z dn. 29.04.2016 r.
1042 |  |  | 04.07.2016 | Aesculap Chifa Sp. z o.o. | MIKRONOŻYCZKI ELASTYCZNE DO ZESTAWU WENTRIKULOSKOPU O ŚR. 1MM (DO ZASTOSOWANIA W KANALE PŁUCZĄCYM) DŁ. 250MM (DOSTOSOWANEJ DO DŁ. TROKARA OPERACYJNEGO), AUTOKLAWOWALNE | FF373R | Aesculap | - | 1 | 2475.75 | 2673.81 | 2673.81 |  | ZP/06-34/14 z dn. 29.04.2016 r.
1043 |  |  | 04.07.2016 | Aesculap Chifa Sp. z o.o. | MIKROKLESZCZYKI CHWYTAJĄCE I PREPARACYJNE DO ZESTAWU WENTRIKULOSKOPU O ŚR. 1MM (DO ZASTOSOWANIA W KANALE PŁUCZĄCYM) DŁ. 250MM (DOSTOSOWANEJ DO DŁ. TROKARA OPERACYJNEGO), AUTOKLAWOWALNE | FF374R | Aesculap | - | 1 | 2475.75 | 2673.81 | 2673.81 |  | ZP/06-34/14 z dn. 29.04.2016 r.
1044 |  |  | 04.07.2016 | Aesculap Chifa Sp. z o.o. | MIKROKLESZCZYKI BIOPSYJNE DO ZESTAWU WENTRIKULOSKOPU O ŚR. 1MM (DO ZASTOSOWANIA W KANALE PŁUCZĄCYM) DŁ. 250MM (DOSTOSOWANEJ DO DŁ. TROKARA OPERACYJNEGO), AUTOKLAWOWALNE | FF378R | Aesculap | - | 1 | 2475.75 | 2673.81 | 2673.81 |  | ZP/06-34/14 z dn. 29.04.2016 r.
1045 |  |  | 04.07.2016 | Aesculap Chifa Sp. z o.o. | ELEKTRODA MONOPOLARNA TĘPO ZAKOŃCZONA O ŚR.1,1MM DŁ. ROBOCZEJ 255, AUTOKLAWOWALNA | GK361R | Aesculap | - | 1 | 390.75 | 422.01 | 422.01 |  | ZP/06-34/14 z dn. 29.04.2016 r.
1046 |  |  | 04.07.2016 | Aesculap Chifa Sp. z o.o. | ELEKTRODA MONOPOLARNA HACZYKOWA O ŚR.2,2MM DŁ. ROBOCZEJ 255, AUTOKLAWOWALNA | GK362R | Aesculap | - | 1 | 390.75 | 422.01 | 422.01 |  | ZP/06-34/14 z dn. 29.04.2016 r.
1047 |  |  | 04.07.2016 | Aesculap Chifa Sp. z o.o. | ELEKTRODA MONOPOLARNA IGŁOWA O ŚR.1,1MM DŁ. ROBOCZEJ 255, AUTOKLAWOWALNA | GK363R | Aesculap | - | 1 | 390.75 | 422.01 | 422.01 |  | ZP/06-34/14 z dn. 29.04.2016 r.
1048 |  |  | 04.07.2016 | Aesculap Chifa Sp. z o.o. | ELEKTRODA MONOPOLARNA HACZYKOWA O ZAKOŃCZENIU WYGIĘTYM POD KĄTEM 45ST., ŚR.2,2MM DŁ. ROBOCZEJ 255, AUTOKLAWOWALNA | GK364R | Aesculap | - | 1 | 390.75 | 422.01 | 422.01 |  | ZP/06-34/14 z dn. 29.04.2016 r.
1049 |  |  | 04.07.2016 | Aesculap Chifa Sp. z o.o. | ELEKTRODA MONOPOLARNA HACZYKOWA O ZAKOŃCZENIU WYGIĘTYM POD KĄTEM 70ST., ŚR.2,2MM DŁ. ROBOCZEJ 255, AUTOKLAWOWALNA | GK365R | Aesculap | - | 1 | 390.75 | 422.01 | 422.01 |  | ZP/06-34/14 z dn. 29.04.2016 r.
1050 |  |  | 04.07.2016 | Aesculap Chifa Sp. z o.o. | ELEKTRODA MONOPOLARNA HACZYKOWA O ZAKOŃCZENIU WYGIĘTYM POD KĄTEM 180ST., ŚR.2,2MM DŁ. ROBOCZEJ 255, AUTOKLAWOWALNA | GK366R | Aesculap | - | 1 | 390.75 | 422.01 | 422.01 |  | ZP/06-34/14 z dn. 29.04.2016 r.
1051 |  |  | 04.07.2016 | Aesculap Chifa Sp. z o.o. | PRZEWÓD DO ELEKTRODY MONOPOLARNEJ | GK245 | Aesculap | - | 1 | 216.75 | 234.09 | 234.09 |  | ZP/06-34/14 z dn. 29.04.2016 r.
1052 |  |  | 04.07.2016 | Aesculap Chifa Sp. z o.o. | ELEKTRODA BIPOLARNA WIDEŁKOWA O ŚR. 2,1MM I DŁ. ROBOCZEJ 255MM, AUTOKLAWOWALNA | GK360R | Aesculap | - | 1 | 544.5 | 588.06 | 588.06 |  | ZP/06-34/14 z dn. 29.04.2016 r.
1053 |  |  | 04.07.2016 | Aesculap Chifa Sp. z o.o. | JEDNORAZOWA KANIULA SSĄCA KOMPATYBILNA Z TROKAREM O ŚR.2,0MM, 0ST. | FH606SU | Aesculap | - | 5 | 292.5 | 315.9 | 1579.5 |  | ZP/06-34/14 z dn. 29.04.2016 r.
1054 |  |  | 04.07.2016 | Aesculap Chifa Sp. z o.o. | JEDNORAZOWA KANIULA SSĄCA KOMPATYBILNA Z TROKAREM O ŚR.2,0MM, 45ST. | FH607SU | Aesculap | - | 5 | 292.5 | 315.9 | 1579.5 |  | ZP/06-34/14 z dn. 29.04.2016 r.
1055 |  |  | 04.07.2016 | Aesculap Chifa Sp. z o.o. | JEDNORAZOWY ZESTAW DO WPROWADZANIA NEUROENDOSKOPU, KANIULA SKŁADAJĄCA SIĘ Z OBTURATORA I TULEI PROWADNICY, ŚREDNICA WEWNĘTZNA 6,1MM | FH604SU | Aesculap | - | 2 | 2100 | 2268 | 4536 |  | ZP/06-34/14 z dn. 29.04.2016 r.
1056 |  |  | 04.07.2016 | Aesculap Chifa Sp. z o.o. | TACA PERFOROWANA Z POKRYWĄ, WYKONANA ZE STALI NIERDZEWNEJ, DO WETRIKULOSKOPU, Z UCHWYTAMI SILIKONOWYMI STABILIZUJĄCYMI TROKARY I OPTYKI ENDOSKOPOWE | FF358R | Aesculap | - | 1 | 1482 | 1600.56 | 1600.56 |  | ZP/06-34/14 z dn. 29.04.2016 r.
1057 |  |  | 04.07.2016 | Aesculap Chifa Sp. z o.o. | TACA PERFOROWANA ZE STELAŻEM, WYKONANA ZE STALI NIERDZEWNEJ, DO WETRIKULOSKOPU, Z UCHWYTAMI SILIKONOWYMI STABILIZUJĄCYMI INSTRUMENTARIUM ORAZ MATĘ SILIKONOWĄ TYPU "JEŻ" | FF359R | Aesculap | - | 1 | 1461.75 | 1578.69 | 1578.69 |  | ZP/06-34/14 z dn. 29.04.2016 r.
1058 |  |  | 04.07.2016 | Aesculap Chifa Sp. z o.o. | WANNA DO KONTENERA O WYMIARACH 592X274X187 | JK444 | Aesculap | - | 1 | 1168.5 | 1261.98 | 1261.98 |  | ZP/06-34/14 z dn. 29.04.2016 r.
1059 |  |  | 04.07.2016 | Aesculap Chifa Sp. z o.o. | POKRYWA KONTENERA WYKONANA Z TERMOSTABILNEGO TWORZYWA DOSTOSOWANY DO WANNY KONTENERA O WYM. 592X274MM, NIEBIESKA, CAŁOŚĆ Z WANNĄ STANOWI KONTENER BEZOBSŁUGOWY | JP002 | Aesculap | - | 1 | 1755 | 1895.4 | 1895.4 |  | ZP/06-34/14 z dn. 29.04.2016 r.
1060 |  |  | 04.07.2016 | Aesculap Chifa Sp. z o.o. | ŚWIATŁOWÓD AUTOKLAWOWALNY, ŚR.4,8MM DŁUGOŚĆ 250MM | OP923 | Aesculap | - | 1 | 2110.5 | 2279.34 | 2279.34 |  | ZP/06-34/14 z dn. 29.04.2016 r.
1061 |  |  | 04.07.2016 | Aesculap Chifa Sp. z o.o. | TABLICZKA IDENTYFIKACYJNA BEZ OPISU CZERWONA | GN140 | Aesculap | - | 1 | 330 | 356.4 | 356.4 |  | ZP/06-34/14 z dn. 29.04.2016 r.
1062 |  |  | 04.07.2016 | Aesculap Chifa Sp. z o.o. | TABLICZKA IDENTYFIK.BEZ OPISU CZERWONA | JG785U | Aesculap | - | 4 | 12.75 | 13.77 | 55.08 |  | ZP/06-34/14 z dn. 29.04.2016 r.
1063 |  |  | 04.07.2016 | Aesculap Chifa Sp. z o.o. | LEKTRAFUSE GENERATOR HF DWUBIEGUNOWY | GN200 | Aesculap | 1720 | 1 | 17273.23 | 18655.09 | 18655.09 |  | ZP/06-34/14 z dn. 29.04.2016 r.
1064 |  |  | 04.07.2016 | Aesculap Chifa Sp. z o.o. | CAIMAN NARZĘDZ.JEDN.N.PRZEGUB.ŚR.5/360MM | PL720SU | Aesculap | - | 3 | 8869.62 | 9579.19 | 28737.57 |  | ZP/06-34/14 z dn. 29.04.2016 r.
1065 |  |  | 04.07.2016 | Aesculap Chifa Sp. z o.o. | PRZEWÓD ZASILAJACY DLA EUROPY | TE730 | Aesculap | - | 1 | 49.5 | 53.46 | 53.46 |  | ZP/06-34/14 z dn. 29.04.2016 r.
1066 |  |  | 04.07.2016 | Aesculap Chifa Sp. z o.o. | CAIMAN NARZĘDZ.JEDN.PRZEGUB.ŚR.5/360MM | PL741SU | Aesculap | - | 1 | 2473.25 | 2671.11 | 2671.11 |  | ZP/06-34/14 z dn. 29.04.2016 r.
1067 |  |  | 04.07.2016 | Aesculap Chifa Sp. z o.o. | CAIMAN NARZĘDZ.JEDN.PRZEGUB.ŚR.12/440MM | PL731SU | Aesculap | - | 2 | 2473.25 | 2671.11 | 5342.22 |  | ZP/06-34/14 z dn. 29.04.2016 r.
1068 |  |  | 04.07.2016 | Aesculap Chifa Sp. z o.o. | GŁOWICA KAMERY 3D, 30° 2.0 | EV2-000054 | Aesculap | 481339 | 1 | 104022.75 | 112344.57 | 112344.57 |  | ZP/06-34/14 z dn. 29.04.2016 r.
1069 |  |  | 04.07.2016 | Aesculap Chifa Sp. z o.o. | UCHWYT DO OPTYKI 3D 10MM Einstein 2.0 | RT079R | Aesculap | - | 1 | 713.25 | 770.31 | 770.31 |  | ZP/06-34/14 z dn. 29.04.2016 r.
1070 |  |  | 04.07.2016 | Aesculap Chifa Sp. z o.o. | RETRAKTOR KELLEGO O WYM. 63X50MM | RT140R | Aesculap | - | 1 | 397.5 | 429.3 | 429.3 |  | ZP/06-34/14 z dn. 29.04.2016 r.
1071 |  |  | 04.07.2016 | Aesculap Chifa Sp. z o.o. | UCHWYT WZIERNIKA ŚR.3,0-7,5MM | RT046P | Aesculap | - | 1 | 3067.5 | 3312.9 | 3312.9 |  | ZP/06-34/14 z dn. 29.04.2016 r.
1072 |  |  | 04.07.2016 | Aesculap Chifa Sp. z o.o. | RETRAKTOR CORYLLOS O WYM. 115X65MM | RT153R | Aesculap | - | 1 | 397.5 | 429.3 | 429.3 |  | ZP/06-34/14 z dn. 29.04.2016 r.
1073 |  |  | 04.07.2016 | Aesculap Chifa Sp. z o.o. | PEEK WKLAD DO RT081R WEWNETRZN.ŚR.10,0MM | RT086P | Aesculap | - | 1 | 177 | 191.16 | 191.16 |  | ZP/06-34/14 z dn. 29.04.2016 r.
1074 |  |  | 04.07.2016 | Aesculap Chifa Sp. z o.o. | WĄŻ PNEUMAT.5,0M AESC.-DRAEGER/AESC.DUŻY | GA466R | Aesculap | 1522 | 1 | 3912.75 | 4225.77 | 4225.77 |  | ZP/06-34/14 z dn. 29.04.2016 r.
1075 |  |  | 04.07.2016 | Aesculap Chifa Sp. z o.o. | RAMIE UNITRAC Z 3 PRZEG.I ADAPTEREM RT | RT040R | Aesculap | 2352 | 1 | 16939.5 | 18294.66 | 18294.66 |  | ZP/06-34/14 z dn. 29.04.2016 r.
1076 |  |  | 04.07.2016 | Aesculap Chifa Sp. z o.o. | UCHWYT PODTRZYMUJACY I MOCUJĄCY HAK DO STOŁU OPERACYJNEGO | RT090R | Aesculap | - | 1 | 2568.75 | 2774.25 | 2774.25 |  | ZP/06-34/14 z dn. 29.04.2016 r.
1077 |  |  | 04.07.2016 | Aesculap Chifa Sp. z o.o. | IMADŁO DO RELINGU Z PRZEG. KULIST. 10X25MM | FF280R | Aesculap | - | 1 | 2535 | 2737.8 | 2737.8 |  | ZP/06-34/14 z dn. 29.04.2016 r.
1078 |  |  | 04.07.2016 | Aesculap Chifa Sp. z o.o. | RETRAKTOR MIKULICZA O WYM. 85X35MM | RT150R | Aesculap | - | 1 | 397.5 | 429.3 | 429.3 |  | ZP/06-34/14 z dn. 29.04.2016 r.
1079 |  |  | 04.07.2016 | Aesculap Chifa Sp. z o.o. | UNITRAC MOCOWANIE ENDOSK.ŚR.WEWN.10MM | RT081R | Aesculap | - | 1 | 516 | 557.28 | 557.28 |  | ZP/06-34/14 z dn. 29.04.2016 r.
1080 |  |  | 04.07.2016 | Aesculap Chifa Sp. z o.o. | WKŁAD PEEK KOMPATYBILNE Z ADAPTEREM DEDYKOWANYM ENDOSKOPOM DLA OPTYK O ŚR. 10MM, 6MM, 4,6MM I 3,2MM | RT055P | Aesculap | - | 1 | 1753.5 | 1893.78 | 1893.78 |  | ZP/06-34/14 z dn. 29.04.2016 r.
1081 |  |  | 04.07.2016 | Aesculap Chifa Sp. z o.o. | WKŁAD PEEK KOMPATYBILNE Z ADAPTEREM DEDYKOWANYM ENDOSKOPOM DLA OPTYK O ŚR. 10MM, 6MM, 4,6MM I 3,2MM | RT055P | Aesculap | - | 1 | 1753.5 | 1893.78 | 1893.78 |  | ZP/06-34/14 z dn. 29.04.2016 r.
1082 |  |  | 04.07.2016 | Aesculap Chifa Sp. z o.o. | WKŁAD PEEK KOMPATYBILNE Z ADAPTEREM DEDYKOWANYM ENDOSKOPOM DLA OPTYK O ŚR. 10MM, 6MM, 4,6MM I 3,2MM | RT055P | Aesculap | - | 1 | 1753.5 | 1893.78 | 1893.78 |  | ZP/06-34/14 z dn. 29.04.2016 r.
1083 |  |  | 04.07.2016 | Aesculap Chifa Sp. z o.o. | UNITRAC SZYBKOZŁĄCZKA | RT020R | Aesculap | - | 1 | 930.75 | 1005.21 | 1005.21 |  | ZP/06-34/14 z dn. 29.04.2016 r.
1084 |  |  | 04.07.2016 | Aesculap Chifa Sp. z o.o. | UCHWYT WZIERNIK.PRZEGUB KUL.ŚR.5,5/110MM | RT093R | Aesculap | - | 1 | 3632.25 | 3922.83 | 3922.83 |  | ZP/06-34/14 z dn. 29.04.2016 r.
1085 |  |  | 04.07.2016 | Aesculap Chifa Sp. z o.o. | UCHWYT WZIERNIKA PRZEGUB KUL.ŚR.10/110MM | RT087R | Aesculap | - | 1 | 3632.25 | 3922.83 | 3922.83 |  | ZP/06-34/14 z dn. 29.04.2016 r.
1086 |  |  | 04.07.2016 | Aesculap Chifa Sp. z o.o. | RETRAKTOR RICHARDSONA O WYM. 38X37MM | RT138R | Aesculap | - | 1 | 397.5 | 429.3 | 429.3 |  | ZP/06-34/14 z dn. 29.04.2016 r.
1087 |  |  | 04.07.2016 | Aesculap Chifa Sp. z o.o. | ELAN 4 ELECTRO JEDNOSTKA STEROWNICZA | GA800 | Aesculap | 1161 | 1 | 14000 | 15120 | 15120 |  | ZP/06-34/14 z dn. 29.04.2016 r.
1088 |  |  | 04.07.2016 | Aesculap Chifa Sp. z o.o. | PRZEWÓD ZASILAJACY DLA EUROPY | TE730 | Aesculap | - | 1 | 35 | 37.8 | 37.8 |  | ZP/06-34/14 z dn. 29.04.2016 r.
1089 |  |  | 04.07.2016 | Aesculap Chifa Sp. z o.o. | ELAN 4 ELECTRO STEROWANIE NOŻNE | GA808 | Aesculap | 180 | 1 | 5500 | 5940 | 5940 |  | ZP/06-34/14 z dn. 29.04.2016 r.
1090 |  |  | 04.07.2016 | Aesculap Chifa Sp. z o.o. | ELAN 4 ELECTRO KABEL SILN.DO STEROW.NOŻ. | GA806 | Aesculap | 1216 | 1 | 4000 | 4320 | 4320 |  | ZP/06-34/14 z dn. 29.04.2016 r.
1091 |  |  | 04.07.2016 | Aesculap Chifa Sp. z o.o. | ELAN 4 ELECTRO SILNIK TREPANACYJNY | GA822 | Aesculap | 219 | 1 | 11000 | 11880 | 11880 |  | ZP/06-34/14 z dn. 29.04.2016 r.
1092 |  |  | 04.07.2016 | Aesculap Chifa Sp. z o.o. | ELAN 4 ELECTRO KRANIOTOM 2 PIERŚCIENIE | GA849 | Aesculap | 268 | 1 | 11000 | 11880 | 11880 |  | ZP/06-34/14 z dn. 29.04.2016 r.
1093 |  |  | 04.07.2016 | Aesculap Chifa Sp. z o.o. | ELAN 4 OSŁONA OPONY STAŁA STANDARD | GB942R | Aesculap |  | 1 | 2800 | 3024 | 3024 |  | ZP/06-34/14 z dn. 29.04.2016 r.
1094 |  |  | 04.07.2016 | Aesculap Chifa Sp. z o.o. | ELAN 4 OSŁONA OPONY STAŁA DŁUGA | GB943R | Aesculap | 214 | 1 | 2800 | 3024 | 3024 |  | ZP/06-34/14 z dn. 29.04.2016 r.
1095 |  |  | 04.07.2016 | Aesculap Chifa Sp. z o.o. | 1/1 KOSZ DRUC.PERFOROWANY 540X253X56MM | JF222R | Aesculap | - | 1 | 500 | 540 | 540 |  | ZP/06-34/14 z dn. 29.04.2016 r.
1096 |  |  | 04.07.2016 | Aesculap Chifa Sp. z o.o. | ELAN 4 ELECTRO ECCOS SILNIK TREPAN.GA822 | GB076R | Aesculap | - | 1 | 180 | 194.4 | 194.4 |  | ZP/06-34/14 z dn. 29.04.2016 r.
1097 |  |  | 04.07.2016 | Aesculap Chifa Sp. z o.o. | ELAN 4 ELECTRO ECCOS 3 UCHWYTÓW | GB083R | Aesculap | - | 1 | 300 | 324 | 324 |  | ZP/06-34/14 z dn. 29.04.2016 r.
1098 |  |  | 04.07.2016 | Aesculap Chifa Sp. z o.o. | ELAN 4 ELECTRO ECCOS KRANIOTOM GA849 | GB085R | Aesculap | - | 1 | 180 | 194.4 | 194.4 |  | ZP/06-34/14 z dn. 29.04.2016 r.
1099 |  |  | 04.07.2016 | Aesculap Chifa Sp. z o.o. | ELAN 4 ELECTRO ECCOS KABEL SILNIKA | GB073R | Aesculap | - | 1 | 180 | 194.4 | 194.4 |  | ZP/06-34/14 z dn. 29.04.2016 r.
1100 |  |  | 04.07.2016 | Aesculap Chifa Sp. z o.o. | ELAN 4 ECCOS 12 FREZÓW | GB718R | Aesculap | - | 1 | 300 | 324 | 324 |  | ZP/06-34/14 z dn. 29.04.2016 r.
1101 |  |  | 04.07.2016 | Aesculap Chifa Sp. z o.o. | ELAN 4 ECCOS 3 NASADKÓW KRANIOTOMU | GB719R | Aesculap | - | 1 | 70 | 75.6 | 75.6 |  | ZP/06-34/14 z dn. 29.04.2016 r.
1102 |  |  | 04.07.2016 | Aesculap Chifa Sp. z o.o. | ECCOS WĘZŁA NAWIJACA DO KABLE I WĄŻÓW | GB072R | Aesculap | - | 1 | 180 | 194.4 | 194.4 |  | ZP/06-34/14 z dn. 29.04.2016 r.
1103 |  |  | 04.07.2016 | Aesculap Chifa Sp. z o.o. | ECCOS MOCOWANIE DO GB300R-GB308R | GB572R | Aesculap | - | 1 | 170 | 183.6 | 183.6 |  | ZP/06-34/14 z dn. 29.04.2016 r.
1104 |  |  | 04.07.2016 | Aesculap Chifa Sp. z o.o. | ELAN 4 ELECTRO 1 PIERŚCIEŃ UCHWYT L7 | GA862 | Aesculap | 258 | 1 | 11000 | 11880 | 11880 |  | ZP/06-34/14 z dn. 29.04.2016 r.
1105 |  |  | 04.07.2016 | Aesculap Chifa Sp. z o.o. | ELAN 4 ELECTRO 1 PIERŚCIEŃ UCHWYT L10 | GA863 | Aesculap | 204 | 1 | 11000 | 11880 | 11880 |  | ZP/06-34/14 z dn. 29.04.2016 r.
1106 |  |  | 04.07.2016 | Aesculap Chifa Sp. z o.o. | ELAN 4 ELECTRO 1 PIERŚCIEŃ UCHWYT L13 | GA864 | Aesculap | 175 | 1 | 11000 | 11880 | 11880 |  | ZP/06-34/14 z dn. 29.04.2016 r.
1107 |  |  | 04.07.2016 | Aesculap Chifa Sp. z o.o. | ELAN 4 1 PIERŚC.FREZ GWOŹDZI ŚR.1,0 | GP190R | Aesculap | - | 3 | 460 | 496.8 | 1490.4 |  | ZP/06-34/14 z dn. 29.04.2016 r.
1108 |  |  | 04.07.2016 | Aesculap Chifa Sp. z o.o. | ELAN 4 2 PIERŚC.FREZ KRANIOTOMU STAND. | GP342R | Aesculap | - | 12 | 460 | 496.8 | 5961.6 |  | ZP/06-34/14 z dn. 29.04.2016 r.
1109 |  |  | 04.07.2016 | Aesculap Chifa Sp. z o.o. | ELAN 4 2 PIERŚC.FREZ KRANIOTOMU DŁUGI | GP343R | Aesculap | - | 5 | 460 | 496.8 | 2484 |  | ZP/06-34/14 z dn. 29.04.2016 r.
1110 |  |  | 04.07.2016 | Aesculap Chifa Sp. z o.o. | TREPAN CZASZKI 6/9MM KOŃCÓWKA HUDSON | GB300R | Aesculap | 34480 | 1 | 4000 | 4320 | 4320 |  | ZP/06-34/14 z dn. 29.04.2016 r.
1111 |  |  | 04.07.2016 | Aesculap Chifa Sp. z o.o. | TREPAN CZASZKI 9/12MM KOŃCÓWKA HUDSON | GB302R | Aesculap | 50826 | 1 | 4000 | 4320 | 4320 |  | ZP/06-34/14 z dn. 29.04.2016 r.
1112 |  |  | 04.07.2016 | Aesculap Chifa Sp. z o.o. | ELAN 4 1 PIERŚC.FREZ ROZETOWY ŚR.6,0 | GP129R | Aesculap | - | 2 | 460 | 496.8 | 993.6 |  | ZP/06-34/14 z dn. 29.04.2016 r.
1113 |  |  | 04.07.2016 | Aesculap Chifa Sp. z o.o. | ELAN 4 1 PIERŚC.FREZ ROZETOWY ŚR.4,5 | GP127R | Aesculap | - | 2 | 460 | 496.8 | 993.6 |  | ZP/06-34/14 z dn. 29.04.2016 r.
1114 |  |  | 04.07.2016 | Aesculap Chifa Sp. z o.o. | ELAN 4 1 PIERŚC.FREZ ROZETOWY ŚR.3,5 | GP125R | Aesculap | - | 2 | 460 | 496.8 | 993.6 |  | ZP/06-34/14 z dn. 29.04.2016 r.
1115 |  |  | 04.07.2016 | Aesculap Chifa Sp. z o.o. | ELAN 4 1 PIERŚC.FREZ ROZETOWY ŚR.3,0 | GP124R | Aesculap | - | 2 | 460 | 496.8 | 993.6 |  | ZP/06-34/14 z dn. 29.04.2016 r.
1116 |  |  | 04.07.2016 | Aesculap Chifa Sp. z o.o. | ELAN 4 1 PIERŚC.FREZ ROZETOWY ŚR.2,3 | GP120R | Aesculap | - | 2 | 460 | 496.8 | 993.6 |  | ZP/06-34/14 z dn. 29.04.2016 r.
1117 |  |  | 04.07.2016 | Aesculap Chifa Sp. z o.o. | ELAN 4 1 PIERŚC.FREZ ROZETOWY ŚR.1,8 | GP117R | Aesculap | - | 2 | 460 | 496.8 | 993.6 |  | ZP/06-34/14 z dn. 29.04.2016 r.
1118 |  |  | 04.07.2016 | Aesculap Chifa Sp. z o.o. | ELAN 4 1 PIERŚC.FREZ ROZETOWY ŚR.1,4 | GP115R | Aesculap | - | 2 | 460 | 496.8 | 993.6 |  | ZP/06-34/14 z dn. 29.04.2016 r.
1119 |  |  | 04.07.2016 | Aesculap Chifa Sp. z o.o. | ELAN 4 1 PIERŚC.FREZ ROZETOWY ŚR.1,0 | GP113R | Aesculap | - | 1 | 460 | 496.8 | 496.8 |  | ZP/06-34/14 z dn. 29.04.2016 r.
1120 |  |  | 04.07.2016 | Aesculap Chifa Sp. z o.o. | ELAN 4 1 PIERŚC.FREZ DIAMENTOWY ŚR.6,0 | GP158R | Aesculap | - | 1 | 460 | 496.8 | 496.8 |  | ZP/06-34/14 z dn. 29.04.2016 r.
1121 |  |  | 04.07.2016 | Aesculap Chifa Sp. z o.o. | ELAN 4 1 PIERŚC.FREZ DIAMENTOWY ŚR.4,5 | GP156R | Aesculap | - | 1 | 460 | 496.8 | 496.8 |  | ZP/06-34/14 z dn. 29.04.2016 r.
1122 |  |  | 04.07.2016 | Aesculap Chifa Sp. z o.o. | ELAN 4 1 PIERŚC.FREZ DIAMENTOWY ŚR.3,5 | GP154R | Aesculap | - | 2 | 460 | 496.8 | 993.6 |  | ZP/06-34/14 z dn. 29.04.2016 r.
1123 |  |  | 04.07.2016 | Aesculap Chifa Sp. z o.o. | ELAN 4 1 PIERŚC.FREZ DIAMENTOWY ŚR.3,0 | GP153R | Aesculap | - | 1 | 460 | 496.8 | 496.8 |  | ZP/06-34/14 z dn. 29.04.2016 r.
1124 |  |  | 04.07.2016 | Aesculap Chifa Sp. z o.o. | ELAN 4 1 PIERŚC.FREZ DIAMENTOWY ŚR.2,3 | GP149R | Aesculap | - | 1 | 460 | 496.8 | 496.8 |  | ZP/06-34/14 z dn. 29.04.2016 r.
1125 |  |  | 04.07.2016 | Aesculap Chifa Sp. z o.o. | ELAN 4 1 PIERŚC.FREZ DIAMENTOWY ŚR.1,8 | GP147R | Aesculap | - | 1 | 460 | 496.8 | 496.8 |  | ZP/06-34/14 z dn. 29.04.2016 r.
1126 |  |  | 04.07.2016 | Aesculap Chifa Sp. z o.o. | ELAN 4 1 PIERŚC.FREZ DIAMENTOWY ŚR.1,4 | GP145R | Aesculap | - | 1 | 460 | 496.8 | 496.8 |  | ZP/06-34/14 z dn. 29.04.2016 r.
1127 |  |  | 04.07.2016 | Aesculap Chifa Sp. z o.o. | ELAN 4 1 PIERŚC.FREZ DIAMENTOWY ŚR.1,0 | GP143R | Aesculap | - | 1 | 460 | 496.8 | 496.8 |  | ZP/06-34/14 z dn. 29.04.2016 r.
1128 |  |  | 04.07.2016 | Aesculap Chifa Sp. z o.o. | ELAN 4 1 PIERŚC.FREZ OSTEOFITU ŚR.4,0 | GE405R | Aesculap | - | 1 | 460 | 496.8 | 496.8 |  | ZP/06-34/14 z dn. 29.04.2016 r.
1129 |  |  | 04.07.2016 | Aesculap Chifa Sp. z o.o. | MICRO-LINE UCHWYT PIŁY WZDŁUŻ.B.BRZESZ. | GB130R | Aesculap | 6143 | 1 | 5500 | 5940 | 5940 |  | ZP/06-34/14 z dn. 29.04.2016 r.
1130 |  |  | 04.07.2016 | Aesculap Chifa Sp. z o.o. | MICRO-LINE UCHWYT KĄTOWY 1:2 2,35X70MM | GD455M | Aesculap | - | 1 | 2700 | 2916 | 2916 |  | ZP/06-34/14 z dn. 29.04.2016 r.
1131 |  |  | 04.07.2016 | Aesculap Chifa Sp. z o.o. | MICRO-LINE UCHWYT PROSTY 1:1 DO 2,35X70 | GD450M | Aesculap | - | 1 | 2000 | 2160 | 2160 |  | ZP/06-34/14 z dn. 29.04.2016 r.
1132 |  |  | 04.07.2016 | Aesculap Chifa Sp. z o.o. | 1/1 KOSZ DRUC.PERFOROWANY 540X253X56MM | JF222R | Aesculap | - | 1 | 500 | 540 | 540 |  | ZP/06-34/14 z dn. 29.04.2016 r.
1133 |  |  | 04.07.2016 | Aesculap Chifa Sp. z o.o. | ECCOS WĘZŁA NAWIJACA DO KABLE I WĄŻÓW | GB072R | Aesculap | - | 1 | 180 | 194.4 | 194.4 |  | ZP/06-34/14 z dn. 29.04.2016 r.
1134 |  |  | 04.07.2016 | Aesculap Chifa Sp. z o.o. | ELAN 4 ELECTRO ECCOS SILNIK INTRA GA824 | GB077R | Aesculap | - | 1 | 180 | 194.4 | 194.4 |  | ZP/06-34/14 z dn. 29.04.2016 r.
1135 |  |  | 04.07.2016 | Aesculap Chifa Sp. z o.o. | ELAN 4 ELECTRO ECCOS KABEL SILNIKA | GB073R | Aesculap | - | 1 | 180 | 194.4 | 194.4 |  | ZP/06-34/14 z dn. 29.04.2016 r.
1136 |  |  | 04.07.2016 | Aesculap Chifa Sp. z o.o. | 1/1 KOSZ DRUC.PERFOROWANY 540X253X56MM | JF222R | Aesculap | - | 1 | 500 | 540 | 540 |  | ZP/06-34/14 z dn. 29.04.2016 r.
1137 |  |  | 04.07.2016 | Aesculap Chifa Sp. z o.o. | ELAN 4 ELECTRO ECCOS 3 UCHWYTÓW | GB083R | Aesculap | - | 1 | 300 | 324 | 324 |  | ZP/06-34/14 z dn. 29.04.2016 r.
1138 |  |  | 04.07.2016 | Aesculap Chifa Sp. z o.o. | ELAN 4 ELECTRO ECCOS KABEL SILNIKA | GB073R | Aesculap | - | 1 | 180 | 194.4 | 194.4 |  | ZP/06-34/14 z dn. 29.04.2016 r.
1139 |  |  | 04.07.2016 | Aesculap Chifa Sp. z o.o. | ELAN 4 ECCOS 12 FREZÓW | GB718R | Aesculap | - | 1 | 300 | 324 | 324 |  | ZP/06-34/14 z dn. 29.04.2016 r.
1140 |  |  | 04.07.2016 | Aesculap Chifa Sp. z o.o. | ECCOS WĘZŁA NAWIJACA DO KABLE I WĄŻÓW | GB072R | Aesculap | - | 1 | 180 | 194.4 | 194.4 |  | ZP/06-34/14 z dn. 29.04.2016 r.
1141 |  |  | 04.07.2016 | Aesculap Chifa Sp. z o.o. | ECCOS MOCOWANIE DO MICRO-LINE UCHWYTÓW | GB682R | Aesculap | - | 1 | 180 | 194.4 | 194.4 |  | ZP/06-34/14 z dn. 29.04.2016 r.
1142 |  |  | 04.07.2016 | Aesculap Chifa Sp. z o.o. | ECCOS MOCOWANIE DO GB109/GB110 ITD. | GB681R | Aesculap | - | 1 | 380 | 410.4 | 410.4 |  | ZP/06-34/14 z dn. 29.04.2016 r.
1143 |  |  | 04.07.2016 | Aesculap Chifa Sp. z o.o. | STERILIT POWER SYSTEMS SPRAY OLEJNY | GB600 | Aesculap | - | 2 | 140 | 151.2 | 302.4 |  | ZP/06-34/14 z dn. 29.04.2016 r.
1144 |  |  | 04.07.2016 | Aesculap Chifa Sp. z o.o. | ELAN 4 ELECTRO KABEL SILN.DO STEROW.NOŻ. | GA806 | Aesculap |  | 1 | 4000 | 4320 | 4320 |  | ZP/06-34/14 z dn. 29.04.2016 r.
1145 |  |  | 04.07.2016 | Aesculap Chifa Sp. z o.o. | ELAN 4 ELECTRO SILN.LOWSPEED INTRA | GA824 | Aesculap | 197 | 1 | 6000 | 6480 | 6480 |  | ZP/06-34/14 z dn. 29.04.2016 r.
1146 |  |  | 04.07.2016 | Aesculap Chifa Sp. z o.o. | BRZESZCZOT DO GB130R/GB391R 25/0,4/0,6MM | GC912R | Aesculap | - | 1 | 500 | 540 | 540 |  | ZP/06-34/14 z dn. 29.04.2016 r.
1147 |  |  | 04.07.2016 | Aesculap Chifa Sp. z o.o. | BRZESZCZOT DO GB130R/GB391R 27/0,25/0,35 | GC906R | Aesculap | - | 1 | 500 | 540 | 540 |  | ZP/06-34/14 z dn. 29.04.2016 r.
1148 |  |  | 04.07.2016 | Aesculap Chifa Sp. z o.o. | RASZPLA KOŚCI/GB130R/GB391R WĄSKI 10X5MM | GC919R | Aesculap | - | 1 | 500 | 540 | 540 |  | ZP/06-34/14 z dn. 29.04.2016 r.
1149 |  |  | 04.07.2016 | Aesculap Chifa Sp. z o.o. | ELAN 4 ELECTRO 1 PIERŚCIEŃ UCHWYT L4 | GA861 | Aesculap | 207 | 1 | 9531.24 | 10293.74 | 10293.74 |  | ZP/06-34/14 z dn. 29.04.2016 r.
1150 |  |  | 04.07.2016 | Aesculap Chifa Sp. z o.o. | JEDNOSTKA STERUJĄCA KAMERĄ CMOS FULL HD | PV470 | Aesculap | 576629 | 1 | 20607.75 | 22256.37 | 22256.37 |  | ZP/06-34/14 z dn. 29.04.2016 r.
1151 |  |  | 04.07.2016 | Aesculap Chifa Sp. z o.o. | ZMIENNOOGNISKOWA GŁOWICA KAMERY CMOS FULL HD | PV472 | Aesculap | 576924 | 1 | 20378.25 | 22008.51 | 22008.51 |  | ZP/06-34/14 z dn. 29.04.2016 r.
1152 |  |  | 04.07.2016 | Aesculap Chifa Sp. z o.o. | FLOW40 INSUFLATOR | PG080 | Aesculap | 1603CE0241, 1603CE0240 | 2 | 16551 | 17875.08 | 35750.16 |  | ZP/06-34/14 z dn. 29.04.2016 r.
1153 |  |  | 04.07.2016 | Aesculap Chifa Sp. z o.o. | KSZTAŁT ZAWÓR DO TROKAR 10/12MM Z KONW. | EK083P | Aesculap | - | 4 | 197.25 | 213.03 | 852.12 |  | ZP/06-34/14 z dn. 29.04.2016 r.
1154 |  |  | 04.07.2016 | Aesculap Chifa Sp. z o.o. | KOMPLET ZAPASOWYCH USZCZELEK DO TROKARÓW O ŚR. 10 I 12 MM | EK085P | Aesculap | - | 1 | 661.5 | 714.42 | 714.42 |  | ZP/06-34/14 z dn. 29.04.2016 r.
1155 |  |  | 04.07.2016 | Aesculap Chifa Sp. z o.o. | KLIPSOWNICA WIELORAZOWA DO KL.POLIM. M/L | GRENA-0301-04MLE | Grena | - | 2 | 4100 | 4428 | 8856 |  | ZP/06-34/14 z dn. 29.04.2016 r.
1156 |  |  | 04.07.2016 | Aesculap Chifa Sp. z o.o. | KLIPSY POLIMEROWE NIEWCHŁ.ROZM.ML | GRENA-0301-03ML | Grena | - | 1 | 60 | 64.8 | 64.8 |  | ZP/06-34/14 z dn. 29.04.2016 r.
1157 |  |  | 04.07.2016 | Aesculap Chifa Sp. z o.o. | KLIPSY POLIMEROWE NIEWCHŁ.ROZM.ML 4SZT. | GRENA-0301-03ML04 | Grena | - | 1 | 40.8 | 44.06 | 44.06 |  | ZP/06-34/14 z dn. 29.04.2016 r.
1158 |  |  | 04.07.2016 | Aesculap Chifa Sp. z o.o. | KLIPSOWNICA WIELORAZOWA DO KL.POLIM. L | GRENA-0301-04LE | Grena | - | 2 | 4100 | 4428 | 8856 |  | ZP/06-34/14 z dn. 29.04.2016 r.
1159 |  |  | 04.07.2016 | Aesculap Chifa Sp. z o.o. | KLIPSY POLIM.NIEWCHŁ.R.L MAG.6SZT/120SZT | GRENA-0301-03L | Grena | - | 1 | 63 | 68.04 | 68.04 |  | ZP/06-34/14 z dn. 29.04.2016 r.
1160 |  |  | 04.07.2016 | Aesculap Chifa Sp. z o.o. | KLIPSY POLIM.NIEWCHŁ.R.L MAG.4SZT/80SZT | GRENA-0301-03L04 | Grena | - | 1 | 44 | 47.52 | 47.52 |  | ZP/06-34/14 z dn. 29.04.2016 r.
1161 |  |  | 04.07.2016 | Aesculap Chifa Sp. z o.o. | CYSTOSKOP OPER. 8 FR.,130MM,K.INST. 5FR. | STORZ-27030KA | Storz | - | 1 | 20014 | 21615.12 | 21615.12 |  | ZP/06-34/14 z dn. 29.04.2016 r.
1162 |  |  | 04.07.2016 | Aesculap Chifa Sp. z o.o. | PORT INSTRUMENTOWY, 2 KANAŁY | STORZ-27001GF | Storz | - | 1 | 1094 | 1181.52 | 1181.52 |  | ZP/06-34/14 z dn. 29.04.2016 r.
1163 |  |  | 04.07.2016 | Aesculap Chifa Sp. z o.o. | KOSZ DRUC.NA URETERORENOSKOP DO 270MM | STORZ-39501XK | Storz | - | 1 | 2137 | 2307.96 | 2307.96 |  | ZP/06-34/14 z dn. 29.04.2016 r.
1164 |  |  | 04.07.2016 | Aesculap Chifa Sp. z o.o. | KL. CHWYT., GIĘTKIE,3FR.,280MM | STORZ-27071TJ | Storz | - | 1 | 2108 | 2276.64 | 2276.64 |  | ZP/06-34/14 z dn. 29.04.2016 r.
1165 |  |  | 04.07.2016 | Aesculap Chifa Sp. z o.o. | KL. BIOPSYJNE, GIĘTKIE,3FR.280MM | STORZ-27071ZJ | Storz | - | 1 | 2108 | 2276.64 | 2276.64 |  | ZP/06-34/14 z dn. 29.04.2016 r.
1166 |  |  | 04.07.2016 | Aesculap Chifa Sp. z o.o. | ELEKTRODA KULKOWA, MONOP., 3 FR.,530MM | STORZ-27770AA | Storz | - | 1 | 252 | 272.16 | 272.16 |  | ZP/06-34/14 z dn. 29.04.2016 r.
1167 |  |  | 04.07.2016 | Aesculap Chifa Sp. z o.o. | NÓŻ, KONIEC TRÓJKĄTNY,3FR. | STORZ-27030M | Storz | - | 1 | 1366 | 1475.28 | 1475.28 |  | ZP/06-34/14 z dn. 29.04.2016 r.
1168 |  |  | 04.07.2016 | Aesculap Chifa Sp. z o.o. | IGŁA INIEKCYJNA, SZT., 3 FR., SU,6SZT. | STORZ-27030N | Storz | - | 1 | 1242 | 1341.36 | 1341.36 |  | ZP/06-34/14 z dn. 29.04.2016 r.
1169 |  |  | 04.07.2016 | Aesculap Chifa Sp. z o.o. | CYSTOSKOP OPER. 9,5FR.,130MM,K.INST.6FR. | STORZ-27030KB | Storz | - | 1 | 20014 | 21615.12 | 21615.12 |  | ZP/06-34/14 z dn. 29.04.2016 r.
1170 |  |  | 04.07.2016 | Aesculap Chifa Sp. z o.o. | KOSZ DRUC.NA URETERORENOSKOP DO 270MM | STORZ-39501XK | Storz | - | 1 | 2137 | 2307.96 | 2307.96 |  | ZP/06-34/14 z dn. 29.04.2016 r.
1171 |  |  | 04.07.2016 | Aesculap Chifa Sp. z o.o. | PORT INSTRUMENT.,2 KANAŁY | STORZ-27001GH | Storz | - | 1 | 1094 | 1181.52 | 1181.52 |  | ZP/06-34/14 z dn. 29.04.2016 r.
1172 |  |  | 04.07.2016 | Aesculap Chifa Sp. z o.o. | KL. CHWYT., OBIE BRAN.RUCH., 5FR.,300MM | STORZ-27095F | Storz | - | 1 | 1337 | 1443.96 | 1443.96 |  | ZP/06-34/14 z dn. 29.04.2016 r.
1173 |  |  | 04.07.2016 | Aesculap Chifa Sp. z o.o. | KL. BIOPSYJNE, 5 FR.,300MM | STORZ-27095Z | Storz | - | 1 | 1337 | 1443.96 | 1443.96 |  | ZP/06-34/14 z dn. 29.04.2016 r.
1174 |  |  | 04.07.2016 | Aesculap Chifa Sp. z o.o. | ELEKTRODA KULKOWA, MONOP., 3 FR.,530MM | STORZ-27770AA | Storz | - | 1 | 252 | 272.16 | 272.16 |  | ZP/06-34/14 z dn. 29.04.2016 r.
1175 |  |  | 04.07.2016 | Aesculap Chifa Sp. z o.o. | NÓŻ, KONIEC TRÓJKĄTNY,3FR. | STORZ-27030M | Storz | - | 1 | 1366 | 1475.28 | 1475.28 |  | ZP/06-34/14 z dn. 29.04.2016 r.
1176 |  |  | 04.07.2016 | Aesculap Chifa Sp. z o.o. | IGŁA INIEKCYJNA, SZT., 3 FR., SU,6SZT. | STORZ-27030N | Storz | - | 1 | 1242 | 1341.36 | 1341.36 |  | ZP/06-34/14 z dn. 29.04.2016 r.
1177 |  |  | 04.07.2016 | Aesculap Chifa Sp. z o.o. | OPTYKA HOPKINS 30°, ŚR. 1,9 MM, AUTOKL. | STORZ-27301BA | Storz | - | 1 | 9748 | 10527.84 | 10527.84 |  | ZP/06-34/14 z dn. 29.04.2016 r.
1178 |  |  | 04.07.2016 | Aesculap Chifa Sp. z o.o. | POJEMNIK PLASTIKOWY 321 X 90 X 45 MM | STORZ-39301AS | Storz | - | 1 | 537 | 579.96 | 579.96 |  | ZP/06-34/14 z dn. 29.04.2016 r.
1179 |  |  | 04.07.2016 | Aesculap Chifa Sp. z o.o. | PŁASZCZ CYSTOSKOPOWY, 7FR.,Z 2 LUER-LOCK | STORZ-27029CN | Storz | - | 1 | 1561 | 1685.88 | 1685.88 |  | ZP/06-34/14 z dn. 29.04.2016 r.
1180 |  |  | 04.07.2016 | Aesculap Chifa Sp. z o.o. | PŁASZCZ CYSTOSKOPOWY, 9FR.,Z 2 LUER-LOCK | STORZ-27029DN | Storz | - | 1 | 1899 | 2050.92 | 2050.92 |  | ZP/06-34/14 z dn. 29.04.2016 r.
1181 |  |  | 04.07.2016 | Aesculap Chifa Sp. z o.o. | KL. CHWYT., GIĘTKIE,3FR.,280MM | STORZ-27071TJ | Storz | - | 1 | 2108 | 2276.64 | 2276.64 |  | ZP/06-34/14 z dn. 29.04.2016 r.
1182 |  |  | 04.07.2016 | Aesculap Chifa Sp. z o.o. | KL. BIOPSYJNE, GIĘTKIE,3FR.280MM | STORZ-27071ZJ | Storz | - | 1 | 2108 | 2276.64 | 2276.64 |  | ZP/06-34/14 z dn. 29.04.2016 r.
1183 |  |  | 04.07.2016 | Aesculap Chifa Sp. z o.o. | OPTYKA MINI. 0°,1,2MM,200MM, AUTOKL. | STORZ-27033AA | Storz | - | 1 | 12113 | 13082.04 | 13082.04 |  | ZP/06-34/14 z dn. 29.04.2016 r.
1184 |  |  | 04.07.2016 | Aesculap Chifa Sp. z o.o. | PŁASZCZ CYST.8 FR., K.INST. 4 FR. | STORZ-27033C | Storz | - | 1 | 2503 | 2703.24 | 2703.24 |  | ZP/06-34/14 z dn. 29.04.2016 r.
1185 |  |  | 04.07.2016 | Aesculap Chifa Sp. z o.o. | PŁASZCZ CYST.9 FR., K.INST. 5 FR. | STORZ-27033D | Storz | - | 1 | 2503 | 2703.24 | 2703.24 |  | ZP/06-34/14 z dn. 29.04.2016 r.
1186 |  |  | 04.07.2016 | Aesculap Chifa Sp. z o.o. | PŁASZCZ CYST.8 FR., K.INST. 4 FR. | STORZ-27033CR | Storz | - | 1 | 2689 | 2904.12 | 2904.12 |  | ZP/06-34/14 z dn. 29.04.2016 r.
1187 |  |  | 04.07.2016 | Aesculap Chifa Sp. z o.o. | KL. CHWYT., GIĘTKIE,3FR.,280MM | STORZ-27071TJ | Storz | - | 1 | 2108 | 2276.64 | 2276.64 |  | ZP/06-34/14 z dn. 29.04.2016 r.
1188 |  |  | 04.07.2016 | Aesculap Chifa Sp. z o.o. | KL. BIOPSYJNE, GIĘTKIE,3FR.280MM | STORZ-27071ZJ | Storz | - | 1 | 2108 | 2276.64 | 2276.64 |  | ZP/06-34/14 z dn. 29.04.2016 r.
1189 |  |  | 04.07.2016 | Aesculap Chifa Sp. z o.o. | IGŁA INIEKCYJNA, SZT., 3 FR., SU,6SZT. | STORZ-27030N | Storz | - | 1 | 1242 | 1341.36 | 1341.36 |  | ZP/06-34/14 z dn. 29.04.2016 r.
1190 |  |  | 04.07.2016 | Aesculap Chifa Sp. z o.o. | POJEMNIK PLASTIKOWY 446 X 90 X 45 MM | STORZ-39301BS | Storz | - | 1 | 604 | 652.32 | 652.32 |  | ZP/06-34/14 z dn. 29.04.2016 r.
1191 |  |  | 04.07.2016 | Aesculap Chifa Sp. z o.o. | ELEKTRODA KULKOWA, MONOP.,5 FR.,530MM | STORZ-27770B | Storz | - | 1 | 252 | 272.16 | 272.16 |  | ZP/06-34/14 z dn. 29.04.2016 r.
1192 |  |  | 04.07.2016 | Aesculap Chifa Sp. z o.o. | OPTYKA MINI. 0°,1,2MM,200MM, AUTOKL. | STORZ-27033AA | Storz | - | 1 | 12113 | 13082.04 | 13082.04 |  | ZP/06-34/14 z dn. 29.04.2016 r.
1193 |  |  | 04.07.2016 | Aesculap Chifa Sp. z o.o. | POJEMNIK PLASTIKOWY 446 X 90 X 45 MM | STORZ-39301BS | Storz | - | 1 | 604 | 652.32 | 652.32 |  | ZP/06-34/14 z dn. 29.04.2016 r.
1194 |  |  | 04.07.2016 | Aesculap Chifa Sp. z o.o. | ELEMENT PRACUJĄCY RESEKTOSKOPU, BIERNY | STORZ-27033EH | Storz | - | 1 | 5473 | 5910.84 | 5910.84 |  | ZP/06-34/14 z dn. 29.04.2016 r.
1195 |  |  | 04.07.2016 | Aesculap Chifa Sp. z o.o. | PŁASZCZ RESEKTOSKOPU 9FR., Z OBTURAT. | STORZ-27033R | Storz | - | 1 | 1941 | 2096.28 | 2096.28 |  | ZP/06-34/14 z dn. 29.04.2016 r.
1196 |  |  | 04.07.2016 | Aesculap Chifa Sp. z o.o. | PĘTLA TNĄCA, ZAG.DO ZAST.Z PŁASZCZ.9FR. | STORZ-27033EG | Storz | - | 3 | 171 | 184.68 | 554.04 |  | ZP/06-34/14 z dn. 29.04.2016 r.
1197 |  |  | 04.07.2016 | Aesculap Chifa Sp. z o.o. | ELEKTRODA KOAGULACYJNA, ZAGIĘTA, TĘPA | STORZ-27033EL | Storz | - | 3 | 171 | 184.68 | 554.04 |  | ZP/06-34/14 z dn. 29.04.2016 r.
1198 |  |  | 04.07.2016 | Aesculap Chifa Sp. z o.o. | PŁASZCZ URETROTOMU 8FR., Z OBTURAT. | STORZ-27033U | Storz | - | 1 | 1941 | 2096.28 | 2096.28 |  | ZP/06-34/14 z dn. 29.04.2016 r.
1199 |  |  | 04.07.2016 | Aesculap Chifa Sp. z o.o. | ELEMENT PRACUJĄCY URETROTOMU, BIERNY | STORZ-27033EK | Storz | - | 1 | 4950 | 5346 | 5346 |  | ZP/06-34/14 z dn. 29.04.2016 r.
1200 |  |  | 04.07.2016 | Aesculap Chifa Sp. z o.o. | NÓŻ OKRĄGŁY, DO URETROTOMU | STORZ-27033V | Storz | - | 2 | 228 | 246.24 | 492.48 |  | ZP/06-34/14 z dn. 29.04.2016 r.
1201 |  |  | 04.07.2016 | Aesculap Chifa Sp. z o.o. | OPTYKA HOPKINS 30°, 1,9/2,1MM,180MM | STORZ-27017BA | Storz | - | 1 | 9400 | 10152 | 10152 |  | ZP/06-34/14 z dn. 29.04.2016 r.
1202 |  |  | 04.07.2016 | Aesculap Chifa Sp. z o.o. | PŁASZCZ CYST.9,5 FR.,140MM, K.INST. 4FR. | STORZ-27031E | Storz | - | 1 | 2536 | 2738.88 | 2738.88 |  | ZP/06-34/14 z dn. 29.04.2016 r.
1203 |  |  | 04.07.2016 | Aesculap Chifa Sp. z o.o. | PŁASZCZ CYST.11 FR., 140MM, K.INST. 5FR. | STORZ-27031F | Storz | - | 1 | 2536 | 2738.88 | 2738.88 |  | ZP/06-34/14 z dn. 29.04.2016 r.
1204 |  |  | 04.07.2016 | Aesculap Chifa Sp. z o.o. | KL. CHWYT., GIĘTKIE,3FR.,280MM | STORZ-27071TJ | Storz | - | 1 | 2100 | 2268 | 2268 |  | ZP/06-34/14 z dn. 29.04.2016 r.
1205 |  |  | 04.07.2016 | Aesculap Chifa Sp. z o.o. | KL. BIOPSYJNE, GIĘTKIE,3FR.280MM | STORZ-27071ZJ | Storz | - | 1 | 2100 | 2268 | 2268 |  | ZP/06-34/14 z dn. 29.04.2016 r.
1206 |  |  | 04.07.2016 | Aesculap Chifa Sp. z o.o. | POJEMNIK PLASTIKOWY 321 X 90 X 45 MM | STORZ-39301AS | Storz | - | 1 | 500 | 540 | 540 |  | ZP/06-34/14 z dn. 29.04.2016 r.
1207 |  |  | 04.07.2016 | Aesculap Chifa Sp. z o.o. | OPTYKA HOPKINS 0°, 2,7MM,180MM | STORZ-27018AA | Storz | - | 1 | 8738 | 9437.04 | 9437.04 |  | ZP/06-34/14 z dn. 29.04.2016 r.
1208 |  |  | 04.07.2016 | Aesculap Chifa Sp. z o.o. | POJEMNIK PLASTIKOWY 321 X 90 X 45 MM | STORZ-39301AS | Storz | - | 1 | 537 | 579.96 | 579.96 |  | ZP/06-34/14 z dn. 29.04.2016 r.
1209 |  |  | 04.07.2016 | Aesculap Chifa Sp. z o.o. | ELEMENT PRAC.RESEKTOSK.PEDIAT.-ZESTAW | STORZ-27145EB | Storz | - | 1 | 5000 | 5400 | 5400 |  | ZP/06-34/14 z dn. 29.04.2016 r.
1210 |  |  | 04.07.2016 | Aesculap Chifa Sp. z o.o. | PŁASZCZ RESEKTOSKOPU 13 FR. | STORZ-27047C | Storz | - | 1 | 1941 | 2096.28 | 2096.28 |  | ZP/06-34/14 z dn. 29.04.2016 r.
1211 |  |  | 04.07.2016 | Aesculap Chifa Sp. z o.o. | PŁASZCZ CYST.11 FR., 140MM, K.INST. 3FR. | STORZ-27032K | Storz | - | 1 | 2536 | 2738.88 | 2738.88 |  | ZP/06-34/14 z dn. 29.04.2016 r.
1212 |  |  | 04.07.2016 | Aesculap Chifa Sp. z o.o. | PŁASZCZ CYST.13 FR., 140MM, K.INST. 4FR. | STORZ-27032L | Storz | - | 1 | 2536 | 2738.88 | 2738.88 |  | ZP/06-34/14 z dn. 29.04.2016 r.
1213 |  |  | 04.07.2016 | Aesculap Chifa Sp. z o.o. | OPTYKA HOPKINS II 12°,ŚR. 2,9 MM,AUTOKL. | STORZ-27020FA | Storz | - | 1 | 11195 | 12090.6 | 12090.6 |  | ZP/06-34/14 z dn. 29.04.2016 r.
1214 |  |  | 04.07.2016 | Aesculap Chifa Sp. z o.o. | PŁASZCZ CYST.14 FR.,220MM, K.INST. 5 FR. | STORZ-27034A | Storz | - | 1 | 2536 | 2738.88 | 2738.88 |  | ZP/06-34/14 z dn. 29.04.2016 r.
1215 |  |  | 04.07.2016 | Aesculap Chifa Sp. z o.o. | KL. GIĘTKIE, DO USUW.CIAŁ OBCYCH, 400MM | STORZ-27034FK | Storz | - | 1 | 1570 | 1695.6 | 1695.6 |  | ZP/06-34/14 z dn. 29.04.2016 r.
1216 |  |  | 04.07.2016 | Aesculap Chifa Sp. z o.o. | KL. GIĘTKIE, BIOPSYJNE, 5 FR.400MM | STORZ-27034FL | Storz | - | 1 | 1570 | 1695.6 | 1695.6 |  | ZP/06-34/14 z dn. 29.04.2016 r.
1217 |  |  | 04.07.2016 | Aesculap Chifa Sp. z o.o. | NOŻ. GIĘTKIE, 5 FR., 400MM | STORZ-27034S | Storz | - | 1 | 1570 | 1695.6 | 1695.6 |  | ZP/06-34/14 z dn. 29.04.2016 r.
1218 |  |  | 04.07.2016 | Aesculap Chifa Sp. z o.o. | POJEMNIK PLASTIKOWY 446 X 90 X 45 MM | STORZ-39301BS | Storz | - | 1 | 600 | 648 | 648 |  | ZP/06-34/14 z dn. 29.04.2016 r.
1219 |  |  | 04.07.2016 | Aesculap Chifa Sp. z o.o. | POJEMNIK PLASTIKOWY DO STER. | STORZ-39360BK | Storz | - | 6 | 2000 | 2160 | 12960 |  | ZP/06-34/14 z dn. 29.04.2016 r.
1220 |  |  | 04.07.2016 | Aesculap Chifa Sp. z o.o. | OLEJ DO INSTRUMENTÓW, BUTELKA 50 ML | STORZ-27656B | Storz | - | 10 | 37 | 45.51 | 455.1 |  | ZP/06-34/14 z dn. 29.04.2016 r.
1221 |  |  | 04.07.2016 | Aesculap Chifa Sp. z o.o. | SMAR DO ZAWORÓW INSTRUMENTÓW | STORZ-27657 | Storz | - | 10 | 13 | 14.04 | 140.4 |  | ZP/06-34/14 z dn. 29.04.2016 r.
1222 |  |  | 04.07.2016 | Aesculap Chifa Sp. z o.o. | ŚWIATŁOWÓD, ŚR. 2,5 MM, 2300MM | STORZ-495NTA | Storz | - | 4 | 1270 | 1371.6 | 5486.4 |  | ZP/06-34/14 z dn. 29.04.2016 r.
1223 |  |  | 04.07.2016 | Aesculap Chifa Sp. z o.o. | ŚWIATŁOWÓD, ŚR. 3,5 MM, DŁ. 3000MM | STORZ-495ND | Storz | - | 3 | 1742 | 1881.36 | 5644.08 |  | ZP/06-34/14 z dn. 29.04.2016 r.
1224 |  |  | 04.07.2016 | Aesculap Chifa Sp. z o.o. | ŹRÓDŁO ŚWIATŁA LED NOVA 150,100-240VAC | STORZ-20161201 | Storz | - | 1 | 5640 | 6091.2 | 6091.2 |  | ZP/06-34/14 z dn. 29.04.2016 r.
1225 |  |  | 04.07.2016 | Aesculap Chifa Sp. z o.o. | RETRAKTOR CUSCHIERI, ŚR.5MM, DŁ. 360MM | STORZ-30623U | Storz | - | 2 | 4250 | 4590 | 9180 |  | ZP/06-34/14 z dn. 29.04.2016 r.
1226 |  |  | 04.07.2016 | Aesculap Chifa Sp. z o.o. | JEDNORAZOWY POKROWIEC GŁOWICY KAMERY 3D 30°, 2.0OP. 16SZT. | EV2-000056 | Aesculap | - | 2 | 2630.25 | 2840.67 | 5681.34 |  | ZP/06-34/14 z dn. 29.04.2016 r.
1227 |  |  | 04.07.2016 | Aesculap Chifa Sp. z o.o. | OKULARY POLARYZACYJNE DLA WIDZÓW | EV-000023 | Aesculap | - | 1 | 909.75 | 982.53 | 982.53 |  | ZP/06-34/14 z dn. 29.04.2016 r.
1228 |  |  | 04.07.2016 | Aesculap Chifa Sp. z o.o. | OKULARY POLARYZ.3D W KONSTRUKCJI REDUKUJĄCEJ ZMĘCZENIE WZROKU | EV-000024 | Aesculap | - | 1 | 974.25 | 1052.19 | 1052.19 |  | ZP/06-34/14 z dn. 29.04.2016 r.
1229 |  |  | 04.07.2016 | Aesculap Chifa Sp. z o.o. | STEROWNIK KAMERY 3D SYSTEM CF | EV2-000017 | Aesculap | 601110 | 1 | 75032.25 | 81034.83 | 81034.83 |  | ZP/06-34/14 z dn. 29.04.2016 r.
1230 |  |  | 04.07.2016 | Aesculap Chifa Sp. z o.o. | KLAWIATURA DO SYSTEMU DOKUMENTACJI | EV-000020 | Aesculap | 270808F00034 | 1 | 2194.5 | 2370.06 | 2370.06 |  | ZP/06-34/14 z dn. 29.04.2016 r.
1231 |  |  | 04.07.2016 | Aesculap Chifa Sp. z o.o. | ŹRÓDŁO ŚWIATŁA 300W XENON SYSTEM CF | EV2-000021 | Aesculap | 600895 | 1 | 36807.75 | 39752.37 | 39752.37 |  | ZP/06-34/14 z dn. 29.04.2016 r.
1232 |  |  | 04.07.2016 | Aesculap Chifa Sp. z o.o. | MONITOR 3D FULL HD 32" | EV-000047 | Aesculap | UAAB1078 | 1 | 43657.29 | 53669.56 | 53669.56 |  | ZP/06-34/14 z dn. 29.04.2016 r.
1233 |  |  | 04.07.2016 | Aesculap Chifa Sp. z o.o. | PŁYTA ADAPTERA DO MONITORA 3D | EV2-000018 | Aesculap | - | 1 | 2619 | 2828.52 | 2828.52 |  | ZP/06-34/14 z dn. 29.04.2016 r.
1234 |  |  | 04.07.2016 | Aesculap Chifa Sp. z o.o. | MOCOWANIE DO KAMERY 2.0 | EV2-000083 | Aesculap | - | 1 | 5003.83 | 5404.14 | 5404.14 |  | ZP/06-34/14 z dn. 29.04.2016 r.
1235 |  |  | 04.07.2016 | Aesculap Chifa Sp. z o.o. | PŁYTA ADAPTERA DO MONITORA 3D | EV2-000018 | Aesculap | - | 1 | 2619 | 2828.52 | 2828.52 |  | ZP/06-34/14 z dn. 29.04.2016 r.
1236 |  |  | 04.07.2016 | Aesculap Chifa Sp. z o.o. | MONITOR 3D FULL HD 32" | EV-000047 | Aesculap | UAAA4996 | 1 | 43657.29 | 53669.56 | 53669.56 |  | ZP/06-34/14 z dn. 29.04.2016 r.
1237 |  |  | 04.07.2016 | Aesculap Chifa Sp. z o.o. | MONITOR FULL HD 21,5" | PV904 | Aesculap | - | 1 | 8847.75 | 9555.57 | 9555.57 |  | ZP/06-34/14 z dn. 29.04.2016 r.
1238 |  |  | 04.07.2016 | Aesculap Chifa Sp. z o.o. | RAMIE PRZEDLUZAJACE KRÓTKI | PV875 | Aesculap | - | 1 | 3225.75 | 3483.81 | 3483.81 |  | ZP/06-34/14 z dn. 29.04.2016 r.
6752635.9416
[6 empty] | …………………………………………………… |  | ……………………………………………………
[6 empty] | KPIM |  | ZOZ