## Arkusz1
Formularz cenowy ZAŁ. NR 2 Regeneracja i wymiana zużytych narzędzi chirurgicznych w zestawach narzędziowych będących na wyposażeniu Wojewódzkiego Szpitala Dziecięcego im. J. Brudzińskiego w Bydgoszczy
Lp. | Nazwa | Model/Typ | Ilość (szt.) | Wymiana narzędzi na nowe Cena jedn. netto | Vat % | Wymiana narzędzi na nowe Cena jedn. brutto | Wymiana narzędzi na nowe Wartość netto | Wymiana narzędzi na nowe Wartość brutto | Cena jedn. regeneracji netto | Vat % | Cena jedn. regeneracji brutto | Wartość regeneracji netto | Wartość regeneracji brutto
1 | 2 | 3 | 4 | 5 | 6 | 7 | 8 | 9 | 10 | 11 | 12 | 13 | 14
1. | KL.NOSOWE STRUYCKEN RHINOFORCE II, 130MM | STORZ-455010 | 1
2. | KL.GRÜNWALD-HENKE RHINOFORCE II, 3X130MM | STORZ-451500B | 1
3. | KL.NOS.STAMMBERGER RHINOFORCEII 65°120MM | STORZ-651020 | 1
4. | KL.GRÜNWALD-HENKE RHINOFORCE II, 3X130MM | STORZ-451000B | 1
5. | KL.ZATOK.STAMMBERGER, PROSTE 3.5MM 180MM | STORZ-651055 | 2
6. | KL.ZATOK.STAMMBERGER,TNĄCE W PRAWO, 100MM | STORZ-459051 | 2
7. | KL.ZATOK.STAMMBERGER,TNĄCE W LEWO, 100MM | STORZ-459052 | 2
8. | KL. ZATOKOWE, PEDIAT.360°, 100MM | STORZ-459036 | 1
9. | KL.CASTELNUOVO RHINOFORCE II, 1,5X130MM | STORZ-452841 | 1
10. | SZTANCA HAJEK-KOFLER 90° 3,5X3,7X140MM | STORZ-649001 | 2
11. | PŁASZCZ SSĄCO-PŁUCZĄCY 0° DO CLEARVISION | STORZ-7230AS | 1
12. | PŁASZCZ SSĄCO-PŁUCZ.30° DO CLEARVISION | STORZ-7230BS | 1
13. | PŁASZCZ SSĄCO-PŁUCZ.45° DO CLEARVISION | STORZ-7230FS | 1
14. | KL.ZATOK.STAMMBERGER, 90°,170MM | STORZ-651061 | 2
15. | MAGNETIC RACK, LARGE, 200X200X60MM | STORZ-239227 | 1
16. | LARYNGOSKOP OPER.BENJAMIN DLA DZ.150MM | STORZ-8574J | 1
17. | LARYNGOSKOP OPER. BENJAMIN-LINHOLM 95MM | STORZ-8587P | 1
18. | KLESZCZE TNĄCE KLEINSASSER ŚR.4MM 180MM | STORZ-8591MK | 2
19. | PODPÓRKA PIER.I UCHWYT LARYNG.GOETTINGEN | STORZ-8575K | 1
20. | PODPÓRKA POD WSPORNIK PIERS. GOETTINGEN | STORZ-8575L | 1
21. | LARYNGOSKOP PARSONS DLA NOWOR. R1 80MM | STORZ-8576E | 1
22. | LARYNGOSKOP PARSONS DLA NOWOR. R2 90MM | STORZ-8576D | 1
23. | PRYZMAT OŚWIETLAJĄCY PROKS.Z PRZYŁĄCZEM | STORZ-10101JA | 1
24. | PODPÓRKA PIERS.I UCHWYT BENJAMIN-PARSONS | STORZ-8574KW | 1
25. | RAMIE GIĘTKIE 500MM | STORZ-723018 | 2
26. | KONTENER DO STERYLIZACJI | SPIGGLE-10-840-01 | 1
27. | ZESTAW DO MYCIA NARZĘDZI PANETTI | SPIGGLE-10-845-01 | 2
28. | Kontener plastikowy do sterylizacji i przechowywania fiberoskopów o dł. rob. > 390 mm |  | 1
29. | Kontener plastikowy do sterylizacji i przechowywania fiberoskopów o dł. rob. > 390 mm |  | 1
30. | Kontener plastikowy do sterylizacji i przechowywania fiberoskopów o dł. rob. > 390 mm |  | 1
31. | KANIULA Z TROKAREM DO SINUSOSKOPII Ś.5MM | STORZ-723005A | 1
32. | IGŁA DO PRZEGRODY, ZAGIĘTA, Z LUER-LOCK | STORZ-810506 | 1
33. | ŁYŻECZKA ZATOKOWA, PROSTOKĄTNA,MAŁA,190MM | STORZ-628702 | 2
34. | ŁYŻECZKA KUHN-BOLGER 55° 190MM | STORZ-628712 | 2
35. | ELEWATOR DWUST. FREERXXXXX OSTRY/TĘPY 20 | STORZ-488074 | 2
36. | SONDA DWUSTRONNA,KULKI ŚR.1,2&2MM 190MM | STORZ-629820 | 2
37. | ELEWATOR SSĄCY HARALDSSONXXXXX 190MM | STORZ-474010 | 2
38. | KANIULA ZATOKOWA V.EICKEN 3MM 125MM | STORZ-586130 | 2
39. | KANIULA ZATOKOWA V.EICKEN 4MM 125MM | STORZ-586241 | 3
40. | NOŻYCZKI NOSOWE RHINOFORCE II, PR. 130MM | STORZ-449201 | 1
41. | KL.ZATOK.HEUWIESER ZAKRZ..PR.90° 100MM | STORZ-653002 | 1
42. | ELEWATOR SSĄCY FREER Z MANDRYNEM 190MM | STORZ-474001 | 1
43. | KL.ZATOK.HEUWIESER ZAKRZ..LE.90° 100MM | STORZ-653003 | 1
44. | KL.ZATOK.HEUWIESER ZAKRZ.DÓŁ 115°100MM | STORZ-653005 | 1
45. | KL.ZATOK.HEUWIESER ZAKRZ.DÓŁ 140°100MM | STORZ-653006 | 1
46. | WZIERNIK NOS.HARTMANN, DLA DOR.,130MM | STORZ-400500 | 2
47. | WZIERNIK NOS.HALLE-TIECK,DLA NIEM 130MM | STORZ-402000 | 2
48. | WZIERNIK NOS.HARTMANN, DLA DZIECI 130MM | STORZ-400600 | 2
49. | POJEMNIK PLASTIKOWY 321 X 90 X 45 MM | STORZ-39301AS | 5
50. | KL.NOS.SINUFIT BLAKESLEY, R.2, 115MM | STORZ-456002Z | 1
51. | UCHWYT METALOWY DO INSTRUM., BEZ ZAPINKI | STORZ-550000 | 1
52. | NÓŻ SIERPOWATY, KOŃCÓWKA OSTRA, DŁ.190MM | STORZ-628001 | 1
53. | PŁASZCZ SSĄCO-PŁUCZĄCY 0° DO CLEARVISION | STORZ-7219AS | 1
54. | PŁASZCZ SSĄCO-PŁUCZ.30° DO CLEARVISION | STORZ-7219BS | 1
55. | RURKA SSĄCA FRAZIER, 5 FR., 100MM | STORZ-529305 | 2
56. | KL.KENNEDY-BLAKESLEY RHINOFORCE II 125MM | STORZ-456501A | 1
57. | KL. NOS.TAKAHASHI RHINOFORCE PR.130MM | STORZ-455500B | 1
58. | KL.NOS.BLAKESLEY RHINOFORCE II,R.0 160MM | STORZ-649100B | 1
59. | KL.NOS.BLAKESLEY RHINOFORCE II R1 160MM | STORZ-649101B | 1
60. | KL.NOS.BLAKESLEY RHINOFORCE II R2 160MM | STORZ-649102B | 1
61. | NÓŻ NOSOWY COTTLE, KRAW.OKRĄG, 140MM | STORZ-493000 | 1
62. | WATOTRZYMACZ, STAND., ZĄB.1,3MM, 150MM | STORZ-417013 | 2
63. | NOŻ., B.DEL., ZAKRZYWIONE, 100MM | STORZ-511210 | 1
64. | NOŻ. COTTLE, ZAKRZYWIONE,105MM | STORZ-513410 | 1
65. | NOŻYCZKI WALTER, ZAGIĘTE, DŁ. 100MM | STORZ-513200 | 1
66. | NOŻYCZKI FOMON, KĄTOWE, OSTRZ.ZĄB. 65MM | STORZ-513700 | 1
67. | DŁUTO COTTLE PŁASKIE Z PODZIAŁKĄ 4X185MM | STORZ-484004 | 1
68. | DŁUTO COTTLE, PŁASKIE, Z PODZ. 7X185MM | STORZ-484007 | 1
69. | DŁUTO COTTLE, PŁASKIE, Z PODZ. 9X185MM | STORZ-484009 | 1
70. | DŁUTO MASING, PROSTE, 180MM | STORZ-484800 | 1
71. | DŁUTO MASING, LEKKO ZAKRZ., 180MM | STORZ-484700 | 1
72. | RETRAKTOR COTTLE, WĄSKI, DŁ. 140MM | STORZ-498400 | 1
73. | HACZYK COTTLE DWUSTR.,2Z/PŁASKI,190MM | STORZ-505700 | 1
74. | HACZYK COTTLE, DWUZĘBNY 10MMX145MM | STORZ-505100 | 1
75. | HACZYK COTTLE, DWUZĘBNY 10MMX145MM | STORZ-505000 | 1
76. | HACZYK, JEDNOZĘBNY, OSTRY, ZAKRZ.165MM | STORZ-499101 | 3
77. | RETR.NOSOWY AUFRICHT, OSTRZE 40X8 165MM | STORZ-506400 | 1
78. | ELEWATOR DWUST. FREERXXXXX OSTRY/TĘPY 20 | STORZ-488074 | 1
79. | ELEWATOR SSĄCY HARALDSSONXXXXX 190MM | STORZ-474010 | 1
80. | KL. BAGNETOWE COTTLE, 150MM | STORZ-534015 | 1
81. | PINCETA CHIR.ADSON, ATRAUMA.120MM | STORZ-533212 | 1
82. | RASZPLA, DWUSTRONNA, ZĄBKI DROBNE 215MM | STORZ-523600 | 1
83. | RASZPLA, DWUSTRONNA, GRUBOZIARN. 215MM | STORZ-523700 | 1
84. | KL.WALSHAM, DO PROST.PRZEGRODY, 210MM | STORZ-528800 | 1
85. | MŁOTEK COTTLE, DŁ. 180MM | STORZ-174200 | 1
86. | WZIER.NOS. COTTLE 130MM 55MM | STORZ-403655 | 1
87. | WZIER.NOS.KILLIAN-STRUYCKEN 135MM 75MM | STORZ-403575 | 1
88. | WZIER.NOS.KILLIAN-STRUYCKEN 135MM 90MM | STORZ-403590 | 1
89. | KL.NOSOWE BLAKESLEY,BRANSZE PR,R.1 110MM | STORZ-456001 | 1
90. | KL.NOS.BLAKESLEY,R. 3,110MM | STORZ-456003 | 1
91. | PRASKA KOSTNA COTTLE, 75MM | STORZ-523900 | 1
92. | IMADŁO MASING, W KSZT.KL. USZNYCH, 80MM | STORZ-517000 | 1
93. | IMADŁO NEIVERT-MASING, 130MM | STORZ-516513 | 1
94. | IMADŁO, B.DEL., LEKKO SPRĘŻ.,170MM | STORZ-515017 | 1
95. | RURKA SSĄCA FRAZIER, 7 FR., 100MM | STORZ-529207 | 1
96. | RURKA SSĄCA FRAZIER, 9 FR., 100MM | STORZ-529209 | 1
97. | RURKA SSĄCA, ZAKRZ. ŚR.5MM, 165MM | STORZ-529105 | 1
98. | ZACISK COTTLE DO COLUMELLA, DŁ. 110MM | STORZ-534500 | 1
99. | KL. DO GARBU NOSA KAZANJIAN 200MM | STORZ-469000 | 1
100. | KL. DO PRZEGRODY JANSEN-MIDDLETON 100MM | STORZ-468000 | 1
101. | TACA DRUCIANA 240X250X66MM | STORZ-39502ZH | 2
102. | LID FOR WIRE TRAY 240 X 250 MM | STORZ-39502LH | 2
103. | TACA DRUCIANA 240X250X66MM | STORZ-39502ZH | 1
104. | LID FOR WIRE TRAY 240 X 250 MM | STORZ-39502LH | 1
105. | MAGNETIC RACK WITH LID, 180X105MMX20MM | STORZ-239222 | 1
106. | RAMKA NA INSTRUMENTY, 195X100MM | STORZ-239600 | 1
107. | RASZPLA, DWUSTRONNA, R. 5 I 6, 205MM | STORZ-523856 | 1
108. | NOŻ. MAYO-LEXER, ZAKRZ.160MM | STORZ-792026 | 1
109. | NOŻ.PREP.REYNOLDS, ZAKRZ.150MM | STORZ-791815 | 1
110. | PINCETA CHIR.GILLIES, 1X2Z, ZĄBK.155MM | STORZ-793216 | 2
111. | PINCETA CHIR.ADSON-BROWN ATR.1,5X120MM | STORZ-533214 | 1
112. | PINCETA CHIRURGICZNA, ANAT., DEL.100MM | STORZ-530710 | 2
113. | PINCETA CHIRURGICZNA, PROSTA 1X2Z 100MM | STORZ-530910 | 2
114. | KL. DO SERWET BACKHAUS, 80MM | STORZ-796008 | 10
115. | KL. NACZYNIOWE PROVIDENCE, ZAKRZ.140MM | STORZ-536214 | 5
116. | KL. NACZYNIOWE CRILE, ZAKRZYWIONE,140MM | STORZ-536514 | 5
117. | KLIPS OŚWIETLAJĄCY,KRÓTKI,DO OŚWIET.PROK | STORZ-497AC | 1
118. | RURKA SSĄCA KLEINSASSER, 2MMX180MM | STORZ-8602KS | 2
119. | NOŻ. KLEINSASSER, PROSTE, 180MM | STORZ-8594AK | 2
120. | WZIERNIK NOS.HARTMANN, DLA DOR.,130MM | STORZ-400500 | 1
121. | KL. DO PRZEGRODY JANSEN-MIDDLETON 100MM | STORZ-468000 | 2
122. | WZIER.NOS.KILLIAN-STRUYCKEN 135MM 55MM | STORZ-403555 | 1
123. | WZIER.NOS.KILLIAN-STRUYCKEN 135MM 75MM | STORZ-403575 | 1
124. | IGŁA DO PRZEGRODY, ZAGIĘTA, Z LUER-LOCK | STORZ-810506 | 1
125. | NOŻ. COTTLE, ZAKRZYWIONE,105MM | STORZ-513410 | 1
126. | NOŻ. JOSEPH, ZAKRZYWIONE,140MM | STORZ-511414 | 1
127. | NOŻYCZKI WALTER, ZAGIĘTE, DŁ. 100MM | STORZ-513200 | 1
128. | KL.NOSOWE BLAKESLEY,BRANSZE PR,R.1 110MM | STORZ-456001 | 1
129. | KL.BLAKESLEY-WILDE, 45° R.1, 110MM | STORZ-456501 | 1
130. | KL.USZNE STRUEMPEL,T.ALIGATOR, 80MM | STORZ-162500 | 1
131. | KLESZCZE NOSOWE TAKAHASHI, PROSTE 95MM | STORZ-455500 | 1
132. | NOŻ. NOSOWE HEYMANN, ŚREDNIE 95MM | STORZ-449002 | 1
133. | KL.NOSOWE BLAKESLEY-WILDE, ROZM.2,110MM | STORZ-456502 | 1
134. | RURKA SSĄCA FERGUSON, LUER,9 FR., 110MM | STORZ-204809 | 1
135. | ZACISK COTTLE DO COLUMELLA, DŁ. 110MM | STORZ-534500 | 1
136. | PINCETA CHIR.ADSON, ATRAUMA.120MM | STORZ-533212 | 1
137. | PINCETA CHIRURGICZNA, .7X8Z,110MM | STORZ-530811 | 1
138. | PINCETA CHIRURGICZNA, ANAT., DEL.100MM | STORZ-530710 | 1
139. | PINCETA CHIRURGICZNA, PROSTA 1X2Z 100MM | STORZ-530910 | 1
140. | PINCETA NOSOWA JANSEN, DO OPATR.,165MM | STORZ-426516 | 1
141. | KL. BAGNETOWE COTTLE, 150MM | STORZ-534015 | 1
142. | WATOTRZYMACZ, STAND., ZĄB.1,3MM, 150MM | STORZ-417013 | 1
143. | NÓŻ NOSOWY, ZAKRZ. 4,5MMX135MM | STORZ-496800 | 1
144. | NÓŻ NOSOWY COTTLE, KRAW.OKRĄG, 140MM | STORZ-493000 | 1
145. | RETRAKTOR COTTLE, WĄSKI, DŁ. 140MM | STORZ-498400 | 1
146. | ELEWATOR MCKENTYXXXXX 4MMX145MM | STORZ-478304 | 1
147. | ELEWATOR NOSOWY, MOCNY, 170MM | STORZ-525800 | 1
148. | MŁOTEK COTTLE, DŁ. 180MM | STORZ-174200 | 1
149. | DŁUTO COTTLE PŁASKIE Z PODZIAŁKĄ 4X185MM | STORZ-484004 | 1
150. | DŁUTO COTTLE, PŁASKIE, Z PODZ. 7X185MM | STORZ-484007 | 1
151. | ELEWATOR DWUSTR.FREERXXXXX PÓŁOST./T. 20 | STORZ-474000 | 1
152. | ELEWATOR DWUST. FREERXXXXX OSTRY/TĘPY 20 | STORZ-488074 | 1
153. | ELEWATOR SSĄCY HARALDSSONXXXXX 190MM | STORZ-474010 | 1
154. | IMADŁO, B.DEL., LEKKO SPRĘŻ.,170MM | STORZ-515017 | 1
155. | IMADŁO, WZM.WĘGLIKIEM WOLFRAMU,130MM | STORZ-516013 | 1
156. | NOŻ., ZAKRZYWIONE, OSTRE/TĘPE 145MM | STORZ-791202 | 1
157. | KL. DO SERWET BACKHAUS, 110MM | STORZ-796011 | 6
158. | KL. DO SERWET BACKHAUS, 80MM | STORZ-796008 | 1
159. | NOŻ. FISCH, ZAK., DEL.,O/O 105MM | STORZ-213411 | 1
160. | SZCZYPCE GUILFORD-WRIGHT, ZĄB.100MM | STORZ-227600 | 1
161. | RURKA SSĄCA I PŁUCZĄCA FISCH, 95MM | STORZ-206700 | 1
162. | TRZONEK NR 3, DŁ. 125MM | STORZ-208000 | 1
163. | ŁYŻECZKA HOUSE, DUŻA, 150MM | STORZ-224001 | 1
164. | PINCETA WULLSTEIN, ZĄBKOWANA,DŁ.150MM | STORZ-214000 | 1
165. | PINCETA CHIRURGICZNA 1X2Z , 130MM | STORZ-793303F | 1
166. | PINCETA WULLSTEIN, ZĄB.,ŁAG.SPRĘŻ.150MM | STORZ-214000F | 1
167. | ELEWATORXXXXX ZAKRZ.,FREER 4 MMX180MM | STORZ-477500 | 1
168. | RURKA SSĄCA FISCH, ZAG.,ŚR.1,5MM, 90MM | STORZ-204730 | 1
169. | RURKA SSĄCA FISCH, ZAG.,ŚR.2MM, 90MM | STORZ-204732 | 1
170. | RURKA SSĄCA FISCH, ZAG.,ŚR.2,2MM, 90MM | STORZ-204733 | 1
171. | KANIULA SSĄCA, LUER-LOCK, ŚR.0,7MM,70MM | STORZ-204352 | 1
172. | KANIULA SSĄCA, LUER-LOCK, ŚR.1MM, 70MM | STORZ-204354 | 1
173. | ADAPTER, Z OTW.ODCIĄG., LUER,100MM | STORZ-204001 | 1
174. | NÓŻ OKR.45°, PROSTY, 1MM, 160MM | STORZ-226810 | 1
175. | HACZYK, ZAG. 45°, DŁ.1 MMXXXXX 160MM | STORZ-225410 | 1
176. | IGŁA WULLSTEINXXXXX L.PROSTAXXXXX 165MM | STORZ-224304 | 1
177. | HACZYK, ZAG. 90°, DŁ. 0,5 MMXXXXX 160MM | STORZ-225205 | 1
178. | HACZYK, ZAG. 90°, DŁ.1 MMXXXXX 160MM | STORZ-225210 | 1
179. | HACZYK, ZAG. 90°, DŁ.1,5 MMXXXXX 160MM | STORZ-225215 | 1
180. | HACZYK, ZAG. 90°, DŁ.2 MMXXXXX 160MM | STORZ-225220 | 1
181. | PERFORATOR RĘCZNY FISCH 0,3MM 160MM | STORZ-226600 | 1
182. | PERFORATOR RĘCZNY FISCH 0,5MM 160MM | STORZ-226605 | 1
183. | PODWAŻKA DO PODSTAWY STRZEMIĄCZKA FISCH, ZAG.G, 90°, 0,2MM 160MM | STORZ-224812 | 1
184. | PRĘT MIERNICZY FISCH, 160MM | STORZ-226500 | 2
185. | KL.USZNE HARTMANN, B.DEL.,1X4,5MM 80MM | STORZ-221100 | 1
186. | KL.USZNE FISCH, B.DEL.,0,4X3,5MM 80MM | STORZ-221201 | 1
187. | NOŻ.USZNE MIKRO FISCH-BELLUCCI 80MM | STORZ-222603 | 1
188. | NOŻYCZKI FISCH, ZAKRZ. W PRAWO, 75MM | STORZ-222710 | 1
189. | NOŻYCZKI FISCH, ZAKRZ. W LEWO, 75MM | STORZ-222720 | 1
190. | KOSZYK METALOWY DO STER. 285X175X36MM | STORZ-239728 | 1
191. | PŁYTKA SZKLANA, 130X80MM | STORZ-231008 | 3
192. | NOŻ.DO TYT. CAŁK. PROTEZY FISCH,110MM | STORZ-227528 | 2
193. | POJEMNIK PLASTIKOWY 321X90X45 MM | STORZ-39301AS | 1
194. | IGŁA, ZAKRZYWIONA, DŁ.180MM | STORZ-233430 | 1
195. | SZCZYPCE DO DRUTU FISCH-MCGEE, PR. 80MM | STORZ-227401 | 2
196. | ŁYŻECZKA HOUSE, MAŁA, 150MM | STORZ-224002 | 1
197. | NOŻYCZKI FISCH, ZAKRZ. W PRAWO, 75MM | STORZ-222710 | 1
198. | NOŻYCZKI FISCH, ZAKRZ. W LEWO, 75MM | STORZ-222720 | 1
199. | RASPATOR OKOSTNOWY FISCH,ZAK.,11X210MM | STORZ-213015 | 1
200. | PODWAŻKA TYPU JANSEN, SZER. 9 MM, DŁ. 195MM | STORZ-169009 | 1
201. | RASPATOR FISCH, L.ZAKRZ., 4 MM, 180MM | STORZ-213004 | 1
202. | UCHWYT WZIERNIKA USZNEGO, DO ZASTOSOWANIA Z RAMIENIEM GIĘTKIM | STORZ-123180 | 2
203. | UCHWYT MOCUJĄCY Z WYSIĘGNIKIEM, OBROTOWY | STORZ-723017 | 1
204. | WZIERNIK USZNY HOLMGREEN, ŚR. ZEW.6MM | STORZ-123206 | 2
205. | WZIERNIK USZNY FARRIOR OWAL R.1; 4X4,8MM, DŁ. 4,3MM | STORZ-123041 | 1
206. | WZIERNIK USZNY FARRIOR OWAL R.2; 5X5,8MM, DŁ. 4,3MM | STORZ-123042 | 1
207. | WZIERNIK USZNY FARRIOR OWAL R.3; 5,5X6,3MM, DŁ. 4,3MM | STORZ-123043 | 1
208. | WZIERNIK USZNY FARRIOR OWAL R.4; 6X6,8MM, DŁ. 4,3MM | STORZ-123044 | 1
209. | WZIERNIK USZNY FARRIOR OWAL R.5; 6,5X7,3MM DŁ. 4,3MM | STORZ-123045 | 1
210. | WZIERNIK USZNY FARRIOR OWAL R.6; 7X7,8MM; DŁ. 4,3MM | STORZ-123046 | 1
211. | WZIERNIK USZNY FARRIOR OWAL R.7; 7,5X8,3MM; DŁ. 4,3MM | STORZ-123047 | 1
212. | WZIERNIK USZNY FARRIOR OWAL R.8; 8X8,8MM; DŁ. 4,3MM | STORZ-123048 | 1
213. | UCHWTY SKALPELA NR 3, 125MM | FENTEX-329103FX | 1
214. | DŹWIGACZ SHAMBOUGH-DERLACKI,165MM | FENTEX-161700FX | 1
215. | DUCKBILL ELEWATOR AUSTINA TĘPY 2MM 165MM | FENTEX-160532FX | 1
216. | PŁYTKA TEFLONOWA 85X55X10MM | FENTEX-169405FX | 1
217. | FREER PODW.DŹWIGACZ 180MM, OST/TĘPY | FENTEX-215200FX | 1
218. | NÓŻ OKRĄGŁY ROSEN,45°,2.5MM | FENTEX-150101FX | 2
219. | NÓŻ OKRĄGŁY ROSEN, 45°.,ROZ.3 | FENTEX-150103FX | 2
220. | NÓŻ OKRĄGŁY ROSEN, 45°.,ROZ.7 | FENTEX-150107FX | 2
221. | IGŁA WULLSTEINA OSTRA,165MM,LEKKO ZAK. | FENTEX-154300FX | 5
222. | IGŁA WULLSTEINA OSTRA,165MM,PROSTA | FENTEX-154100FX | 5
223. | IGŁA WULLSTEIN, TĘPA, 160MM, PROSTA | FENTEX-154200FX | 5
224. | IGŁA SCHUHKNECHT, PROSTA, OSTRA | FENTEX-157100FX | 4
225. | IGŁA SCHUHKNECHT, PROSTA, TĘPA | FENTEX-157200FX | 6
226. | PERFORATOR DO BŁONY BĘB.POLITZER,160MM | FENTEX-033100FX | 5
227. | PERFORATOR DO BŁONY BĘB.LUCAE 185MM | FENTEX-034100FX | 6
228. | ŁYŻECZKA HOUSE, 170MM,OWALNA,1X1,2MM | FENTEX-172700FX | 1
229. | ŁYŻ.HOUSE,170MM, OWAL.1.5MM I 1.8MM | FENTEX-172701FX | 1
230. | ŁYŻECZKA HOUSE 170MM,OWALNA, 2,2X2,5MM | FENTEX-172702FX | 1
231. | KL. FISCHA DO CRUROTOMII 80MM ZAK.L | FENTEX-178701FX | 1
232. | KL. FISCHA DO CRUROTOMII 80MM ZAK.P | FENTEX-178702FX | 1
233. | MIKRO NOŻYCZKI BELLUCCI, 4MM, PROSTE 8CM | FENTEX-178100FX | 4
234. | MIKRO NOŻYCZKI BELLUCCI, 4MM, PROSTE 8CM | FENTEX-178100FX | 4
235. | MIKRO KL.USZNE,ZĄB.0,8X6MM 80MM | FENTEX-180100FX | 1
236. | WZIERNIK USZNY FARIOR 4.2X4.6MM ROZM.1 | FENTEX-116311FX | 1
237. | WZIERNIK USZNY FARIOR 5.2X5.8MM ROZM.2 | FENTEX-116312FX | 1
238. | WZIERNIK USZNY FARIOR 5.9X6.8MM ROZM.3 | FENTEX-116313FX | 2
239. | WZIERNIK USZNY FARIOR 7.0X8.0MM ROZM.4 | FENTEX-116314FX | 2
240. | WZIERNIK USZNY FARIOR 7.9X9.2MM ROZM.5 | FENTEX-116315FX | 2
241. | WZIERNIK USZNY, HOLMGREN 6MM, | FENTEX-018606FX | 1
242. | PODWOJNY HAK FREER, OSTRY, 150MM | FENTEX-316500FX | 1
243. | NOŻ. OSTRE, 115MM, DEL. ZAGIĘTE | FENTEX-177912FX | 3
244. | NOŻ. METZENBAUM, T/T, PROSTE, 140MM | FENTEX-441914FX | 2
245. | NOŻ. METZENBAUM, T/T, PROSTE,180MM | FENTEX-441918FX | 2
246. | DRAFFIN ZAWIESIE DO SZP.JĘZ. I ROZWIER. | FENTEX-424920FX | 1
247. | BALON POLITZERA | FENTEX-824100FX | 2
248. | ŁĄCZNIK DO BALONU POLITZERA | FENTEX-833153FX | 2
249. | OLIWKA POLITZERA ŚR15MM | FENTEX-833155FX | 2
250. | OLIWKA POLITZERA ŚR.17MM | FENTEX-833157FX | 2
251. | OLIWKA NOSOWA ŚR 22MM | FENTEX-833162FX | 2
252. | ADAPTER HOUSE Z KOŃCÓWKĄ LUERA 52MM | FENTEX-165602FX | 2
253. | KANIULA ODS.HOUSE, ZAK.0,6MM,70MM | FENTEX-166207FX | 6
254. | KANIULA ODS.HOUSE, LL,0.8MM | FENTEX-166208FX | 6
255. | KANIULA ODS.HOUSE,LL,1.0MM | FENTEX-166210FX | 6
256. | SZCZYPCE KOSTNE LISTON PROSTE 170MM | FENTEX-134400FX | 2
257. | HACZYK DO RAN SPRĘŻYNUJĄCY 155MM | KLSM-15-079-02-07 | 2
258. | HACZYK DEL.DO RAN 1Z.TĘPY 165MM | KLSM-15-101-01-07 | 2
259. | NOŻYCZKI NACZYNIOWE PROSTE 120MM | KLSM-11-420-11-07 | 2
260. | DEPRESOR JĘZYKA DOYEN,160MM, DLA DOROSŁ. | FENTEX-052300FX | 2
261. | SZPATUŁY RUSSEL- DAVIS ROZ. 4 | FENTEX-427104FX | 2
262. | SZPATUŁY RUSSEL- DAVIS ROZ. 2 32X75MM | FENTEX-427102FX | 2
263. | SZPATUŁY RUSSEL- DAVIS ROZ. 3 | FENTEX-427103FX | 2
264. | NÓŻ OKRĄGŁY, BECKMANN 220MM, ROZ.0 | FENTEX-440100FX | 2
265. | NÓŻ OKRĄGŁY, BECKMANN 220MM, ROZ.1 | FENTEX-440101FX | 2
266. | NÓŻ OKRĄGŁY, BECKMANN 220MM, ROZ.2 | FENTEX-440102FX | 2
267. | NÓŻ OKRĄGŁY, BECKMANN 220MM, ROZ.3 | FENTEX-440103FX | 2
268. | NÓŻ OKRĄGŁY, BECKMANN 220MM, ROZ.4 | FENTEX-440104FX | 2
269. | KL.ST. CLAIR- THOMSON 190MM | FENTEX-402100FX | 2
270. | KL.NACZ. PEAN, DEL., ZAK., 140MM | FENTEX-084214FX | 2
271. | ODSYSACZ YANKAUER LUER 270MM | FENTEX-434100FX | 2
272. | SZCZĘKO-ROZWIERACZ DAVIS-BOYLE L | FENTEX-426100FX | 2
273. | SZCZĘKO-ROZWIERACZ DAVIS-BOYLE P | FENTEX-426300FX | 2
274. | SZCZĘKO-ROZW.DAVIS-BOYLE DLA DZIECI | FENTEX-426400FX | 2
275. | ZAPINKI BACKHAUS, 80MM | FENTEX-086108FX | 10
276. | LUSTERKO BEZ UCHWYTU, 20MM, ROZMIAR 5 | FENTEX-054105FX | 4
277. | PRIMELINE 1/2 POKRYWĄ TYLKO NIEBIESKIE | JP022 | 2
278. | WANNA DO KONTENER 1/2 WYSOKOSC:120MM | JK341 | 2
279. | 1/2 KOSZ DRUC.PERFOROWANY 243X253X76MM | JF113R | 2
280. | KL.ZACISK. MIGDAŁ. HEISS, PROSTE 200MM | FENTEX-450100FX | 4
281. | RASPATOR, FREER PODW.DŹWIGACZ 200MM,USA | FENTEX-215100FX | 2
282. | DŹWIGACZ FREER'A-JOSEPH'A, 200MM | FENTEX-215700FX | 2
283. | SONDA ŚR. 1.5MM DŁ. 145MM | FENTEX-088114FX | 2
284. | ROZWIERACZ WULLSTEIN,130MM,3X3Z,OSTRY | FENTEX-100113FX | 2
285. | RETRAKTOR FISCH 165MM, 3X3 ZĘBY | FENTEX-102617FX | 2
286. | ODSYSACZ FRAZIER, 150MM, 8 FR. | FENTEX-250108FX | 2
287. | ODSYSACZ FRAZIER, 150MM, 10 FR. | FENTEX-250110FX | 2
288. | ODSYSACZ FRAZIER, 150MM, 12 FR. | FENTEX-250112FX | 2
289. | KLESZ.DO TONSILEKTOMII COLVER ZAG.190MM | FENTEX-435601FX | 2
290. | DEPRESOR JĘZYKA BRUNINGS, 190MM | FENTEX-051100FX | 2
291. | RASPATOR WULLSTEIN, DEL.165MM,ZAK. | FENTEX-161600FX | 2
292. | RETRAKTOR TCHAWICZY, 1 Z, OSTRY, 160MM | FENTEX-467101FX | 2
293. | RETRAKTOR TCHAWICZY, 2 Z, OSTRY, 160MM | FENTEX-467102FX | 4
294. | RETRAKTOR VOLKMANN 2 ZĘBY OSTRY 215MM | FENTEX-402802FX | 4
295. | RETRAKTOR VOLKMANN 2 ZĘBY TĘPY 215MM | FENTEX-402702FX | 4
296. | RETRAKTOR LANGENBECK ,35X10MM 210MM | FENTEX-402602FX | 4
297. | RETRAKTOR LANGENBECK 60X20MM,210MM | FENTEX-402604FX | 4
298. | PINCETA OPATRUNKOWA, PROSTA, 145MM | FENTEX-109114FX | 2
299. | PINCETA ANAT., PROSTA, WĄSKA 145MM | FENTEX-109101FX | 2
300. | PINCETA CHIR.PROSTA, WĄSKA 1X2Z 145MM | FENTEX-109201FX | 4
301. | PINCETA OPATRUNKOWA, PROSTA, 200MM | FENTEX-109120FX | 2
302. | PINCETA DE BAKEY, PROSTA,1,5MM, 150MM | FENTEX-109616FX | 4
303. | STAND.PINCETA, 1X2Z, PROSTA, 200MM | FENTEX-109220FX | 2
304. | KL.ZACISK. MIGDAŁ. SCHNIDT, ZAK., 190MM | FENTEX-451100FX | 4
305. | UCHWTY SKALPELA NR 4, 125MM | FENTEX-329104FX | 2
306. | UCHWTY SKALPELA NR 3, 125MM | FENTEX-329103FX | 2
307. | UCHWYT IGŁY HALSEY, 130MM, ZĄBK., "TC" | FENTEX-113213FX | 2
308. | IMADŁO CRILE- WOOD , 150MM, UTWARDZONE | FENTEX-113115FX | 2
309. | KL.DO CHWYT IGŁY MAYO-HEGAR 180MM PROSTE | FENTEX-114118FX | 2
310. | PINCETA OPAT.LUCAE 150MM, BAYONET | FENTEX-032414FX | 4
311. | PINCETA ADSON'A, 120MM, ZĄBK. | FENTEX-325212FX | 2
312. | PINCETA CHIR.ADSON'A, 1 I 2Z, 120MM | FENTEX-325312FX | 2
313. | KLESZCZYKI, ADSON-BROWN,7X7,120MM | FENTEX-325112FX | 2
314. | KL.NACZ.HALSTED-MOSQUITO ZAK. 1X2Z 125MM | FENTEX-084812FX | 6
315. | ZAPINKI BACKHAUS, 110MM | FENTEX-086111FX | 20
316. | KL.NACZ. KOCHER, DEL., PR.,1X2Z 140MM | FENTEX-084314FX | 8
317. | KL.NACZ. PEAN, DEL., ZAK., 140MM | FENTEX-084214FX | 2
318. | NOŻ. METZENBAUMA-FINO, ZAK.,180MM,TC | FENTEX-442518FX | 2
319. | KL.NACZ. BEZ ZATRZASKU, ZAK., 120MM | FENTEX-085812FX | 2
320. | NOŻYCZKI B.DELIK., ZAG. O/O 100MM | FENTEX-177911FX | 2
321. | STANDARD.NOŻ.OPERACYJNE PROSTE O/T 145MM | FENTEX-083202FX | 2
322. | KL.NACZ.MICRO-MOSQUITO ZAKRZ.120MM | FENTEX-085012FX | 16
323. | NOŻYCE KOSTNE BOHLER, ZAG.145MM | KLSM-23-946-15-07 | 2
324. | PRIMELINE 1/1 POKRYWĄ TYLKO NIEBIESKIE | JP002 | 1
325. | 1/1 KOSZ DRUC. PERFOROWANY 540X253X76MM | JF223R | 1
326. | WANNA DO KONTENER 1/1 WYSOKOSC:120MM | JK441 | 1
327. | UCHWTY SKALPELA NR 4, 125MM | FENTEX-329104FX | 1
328. | UCHWTY SKALPELA NR 3, 125MM | FENTEX-329103FX | 1
329. | ZAPINKI BACKHAUS, 80MM | FENTEX-086108FX | 5
330. | ZAPINKI BACKHAUS, 110MM | FENTEX-086111FX | 5
331. | WZIERNIK HARTMANNA, 135MM DLA DZIECI | FENTEX-043102FX | 1
332. | WZIERNIK HARTMANNA, 135MM DLA DOROSŁYCH | FENTEX-043101FX | 1
333. | RETRAKTOR WEITLANER, 130MM, 3X4Z, OSTRY | FENTEX-100313FX | 1
334. | RETRAKTOR WEITLANER,160MM, 3X4Z, OSTRY | FENTEX-100316FX | 1
335. | RETRAKTOR WEITLANER, 110MM, 2X3Z, OSTRY | FENTEX-100311FX | 1
336. | HACZYK DEL.DO RAN 2Z.TĘPY 165MM | KLSM-15-101-02-07 | 2
337. | RASPATOR FARABEUF 175MM, ZAK.,13MM | FENTEX-105211FX | 1
338. | RASPATOR, FREER PODW.DŹWIGACZ 200MM,USA | FENTEX-215100FX | 1
339. | FREER PODW.DŹWIGACZ 180MM, OST/TĘPY | FENTEX-215200FX | 1
340. | DEPRESOR JĘZYKA DOYEN,160MM, DLA DOROSŁ. | FENTEX-052300FX | 1
341. | ADAPTER WULLSTEIN, 18/8 STAL, LUER | FENTEX-165102FX | 1
342. | WZIERNIK USZNY HARTMAN, ROZMIAR 1 | FENTEX-018101FX | 1
343. | WZIERNIK USZNY HARTMAN, ROZMIAR 2 | FENTEX-018102FX | 1
344. | WZIERNIK USZNY HARTMAN, ROZMIAR 0 | FENTEX-018100FX | 1
345. | WZIERNIK USZNY HARTMANA, ROZMIAR 3 | FENTEX-018103FX | 1
346. | WZIERNIK USZNY HARTMAN, ROZMIAR 4 | FENTEX-018104FX | 1
347. | WZIERNIK FARRIOR USZNY, 35°, ROZ.1,OW. | FENTEX-116501FX | 1
348. | WZIERNIK FARRIOR USZNY ,35°, ROZ.2,OW. | FENTEX-116502FX | 1
349. | WZIERNIK FARRIOR USZNY 35°, ROZ.3,OW. | FENTEX-116503FX | 1
350. | ŁYŻECZKA HOUSE 170MM,OWALNA, 2,2X2,5MM | FENTEX-172702FX | 1
351. | KL.NACZ., HALSTEAD-MOSQIUTO, ZAK. 125MM | FENTEX-084612FX | 6
352. | KL.NACZ. PEAN, DEL., ZAK., 140MM | FENTEX-084214FX | 2
353. | KL.NACZ. KOCHER, DEL., PR.,1X2Z 140MM | FENTEX-084314FX | 2
354. | PINCETA OPAT.LUCAE 150MM, BAYONET | FENTEX-032414FX | 1
355. | PINCETA ADSON'A, 120MM, ZĄBK. | FENTEX-325212FX | 1
356. | PINCETA CHIR.ADSON'A, 1 I 2Z, 120MM | FENTEX-325312FX | 1
357. | PINCETA OPAT. USZNE TROELSCH,110MM | FENTEX-032111FX | 1
358. | PINCETA ANAT.MCINDOE, PROSTA, 150MM | FENTEX-109015FX | 1
359. | PINCETA OPAT. SEMKEN, PROSTA 150MM | FENTEX-108712FX | 1
360. | PINCETA OPATRUNKOWA, PROSTA, 145MM | FENTEX-109114FX | 1
361. | STAND.PINCETA,1X2Z, PROSTA, 145MM | FENTEX-109214FX | 1
362. | PINCETA CHIR.PROSTA, WĄSKA 1X2Z 145MM | FENTEX-109201FX | 1
363. | APLIKATOR I ŁYŻECZKA JOBSON-HORNE 180MM | FENTEX-022818FX | 1
364. | NOŻ. IRIS 115MM, PROSTE, OSTRE/OSTRE | FENTEX-177812FX | 1
365. | NOŻ.DO CHIR. PLAST., JOSEPH, ZAK.,145MM | FENTEX-176714FX | 1
366. | NOŻ. METZENBAUMA-FINO, ZAK.,145MM, TC | FENTEX-442514FX | 1
367. | STANDARD.NOŻ.OPERACYJNE PROSTE O/T 145MM | FENTEX-083202FX | 1
368. | NOŻ.MAYO, ZAKRZ. ZAOKR/ZAOKR. 150MM | FENTEX-112215FX | 1
369. | SSAK ŚR. 0,5MM DŁ. 70MM | FENTEX-166205FX | 1
370. | KANIULA ODS.HOUSE, ZAK.,LL, 0.6MM | FENTEX-166206FX | 1
371. | KANIULA ODS.HOUSE, ZAK.0,7MM,70MM | FENTEX-166207FX | 1
372. | KANIULA ODS.HOUSE, LL,70 MM | FENTEX-166208FX | 1
373. | KANIULA ODS.HOUSE,LL,1.0MM | FENTEX-166210FX | 1
374. | KANIULA ODS.HOUSE, LL, 1,2MM | FENTEX-166212FX | 1
375. | KANIULA ODS.HOUSE,LL,1.5MM | FENTEX-166215FX | 1
376. | KANIULA ODS.HOUSE, LL, 1,8MM | FENTEX-166218FX | 1
377. | KANIULA ODS.HOUSE,LL,2.0MM | FENTEX-166220FX | 1
378. | RURKA ODSYSAJĄCA FRAZIER 6FR 100MM | FENTEX-110106FX | 1
379. | RURKA ODS.FRAZIER 10FR,100MM,3.3MM | FENTEX-110110FX | 1
380. | RURKA ODS.FRAZIER, 100MM,2.6 MM | FENTEX-110108FX | 1
381. | RURKA SSĄCA ZOLLNER, STAL.,150MM | FENTEX-168100FX | 1
382. | KANIULA ZOLLNER, STALOWA, 0,5MM | FENTEX-168205FX | 2
383. | KANIULA ZOLLNER, STALOWA, 0,7MM | FENTEX-168207FX | 2
384. | KANIULA ZOLLNER, STALOWA, 0,9MM | FENTEX-168209FX | 2
385. | KANIULA ZOLLNER, STALOWA, 1,2MM | FENTEX-168212FX | 2
386. | UCHWYT IGŁY HALSEY, 130MM, ZĄBK., "TC" | FENTEX-113213FX | 2
387. | IMADŁO CRILE- WOOD , 150MM, UTWARDZONE | FENTEX-113115FX | 1
388. | KLESZCZYKI USZNE HARTMANN PROSTE 80MM | FENTEX-180600FX | 1
389. | MIKRO KL.USZNE,ZĄB.0,8X6MM 80MM | FENTEX-180100FX | 1
390. | MIKROKL. USZNE 1,3MM, PROSTE,0,5X4,5MM | FENTEX-180800FX | 1
391. | MIKROKL. USZNE HOUSE, BARDZO DEL., 80MM | FENTEX-181605FX | 1
392. | MIKRO KL.,OWAL.ŁYŻ.,B.DEL. 80MM | FENTEX-179700FX | 1
393. | NOŻ. USZNE WULLSTEIN DEL.80MM | FENTEX-178700FX | 1
394. | MIKRO NOŻYCZKI BELLUCCI, 4MM, PROSTE 8CM | FENTEX-178100FX | 1
395. | MIKRONOŻ.USZNE BELLUCCI 3MM 80MM ZAG.LEW | FENTEX-178201FX | 1
396. | MIKRONOŻ.USZNE BELLUCCI 3MM 80MM ZAG.PRA | FENTEX-178202FX | 1
397. | MIKRO NOŻYCZKI BELLUCCI, ZAK.DO GÓRY 8CM | FENTEX-178103FX | 1
398. | METAL.POJEMNIK NA NARZ.CHIR. 6 SZTUK | FENTEX-187600FX | 1
399. | MIKRO NOŻYCZKI SPRĘŻYNOWE PROSTE 105MM | OC496R | 1
400. | WANNA DO KONTENER 3/4 WYSOKOSC:135MM | JK742 | 1
401. | PRIMELINE 3/4 POKRYWĄ TYLKO NIEBIESKIE | JP012 | 1
402. | 3/4 KOSZ DRUC.PERFOROWANY 406X253X76MM | JF253R | 1
403. | WZIERNIK USZNY HARTMAN, ROZMIAR 2 | FENTEX-018102FX | 2
404. | WZIERNIK USZNY HARTMANA, ROZMIAR 3 | FENTEX-018103FX | 2
405. | WZIERNIK USZNY HARTMAN, ROZMIAR 4 | FENTEX-018104FX | 2
406. | KLESZCZYKI USZNE HARTMANN PROSTE 80MM | FENTEX-180600FX | 2
407. | PINCETA OPAT. USZNE TROELSCH,110MM | FENTEX-032111FX | 2
408. | IGŁA WULLSTEIN B.SŁABO ZAK.,160MM | FENTEX-154700FX | 2
409. | IGŁA WULLSTEINA OSTRA,160MM,PROSTA | FENTEX-154100FX | 2
410. | ADAPTER HOUSE Z KOŃCÓWKĄ LUERA 52MM | FENTEX-165602FX | 2
411. | KANIULA ODS.HOUSE,LL,2.0MM | FENTEX-166220FX | 2
412. | KANIULA ODS.HOUSE, LL,0.8MM | FENTEX-166208FX | 2
413. | KANIULA ODS.HOUSE,LL,1.0MM | FENTEX-166210FX | 2
414. | KANIULA ODS.HOUSE, LL, 2,5MM | FENTEX-166225FX | 2
415. | ZAPINKI BACKHAUS, 80MM | FENTEX-086108FX | 10
416. | 1/2 KOSZ DRUC.PERFOROWANY 243X253X76MM | JF113R | 2
417. | PRIMELINE 1/2 POKRYWĄ TYLKO NIEBIESKIE | JP022 | 2
418. | WANNA DO KONTENER 1/2 WYSOKOSC:120MM | JK341 | 2
419. | PINCETA OPAT.LUCAE 140MM, BAYONET | FENTEX-032414FX | 2
420. | KANIULA ODS.HOUSE, ZAK.,LL, 0.6MM | FENTEX-166206FX | 2
421. | KANIULA ODS.HOUSE, LL,0.8MM | FENTEX-166208FX | 2
422. | KANIULA ODS.HOUSE,LL,1.0MM | FENTEX-166210FX | 2
423. | KANIULA ODS.HOUSE,LL,1.5MM | FENTEX-166215FX | 2
424. | WZIERNIK USZNY HARTMAN, ROZMIAR 1 | FENTEX-018101FX | 2
425. | WZIERNIK USZNY HARTMAN, ROZMIAR 2 | FENTEX-018102FX | 2
426. | WZIERNIK USZNY HARTMAN, ROZMIAR 0 | FENTEX-018100FX | 2
427. | APLIKATOR WATY FROHN , ZAK.,1MM 160MM | FENTEX-022616FX | 2
428. | HACZYK LUCEA, 90°.,140MM, ROZM. 2 | FENTEX-023602FX | 2
429. | KL.NACZ. PEAN, DEL., ZAK., 140MM | FENTEX-084214FX | 2
430. | PINCETA OPAT. USZNE TROELSCH,110MM | FENTEX-032111FX | 2
431. | PERFORATOR DO BŁONY BĘB.LUCAE 185MM | FENTEX-034100FX | 6
432. | NOŻ. DEL. IRIS, PR., OST./ OST. 115MM, T | FENTEX-177612FX | 2
433. | ADAPTER HOUSE Z KOŃCÓWKĄ LUERA 52MM | FENTEX-165602FX | 2
434. | WZIERNIK FARRIOR USZNY, 35°, ROZ.1,OW. | FENTEX-116501FX | 2
435. | WZIERNIK FARRIOR USZNY ,35°, ROZ.2,OW. | FENTEX-116502FX | 2
436. | WZIERNIK FARRIOR USZNY 35°, ROZ.3,OW. | FENTEX-116503FX | 2
437. | IGŁA WULLSTEINA OSTRA,165MM,PROSTA | FENTEX-154100FX | 2
438. | KLESZCZYKI USZNE HARTMANN PROSTE 80MM | FENTEX-180600FX | 2
439. | ZAPINKI BACKHAUS, 80MM | FENTEX-086108FX | 10
440. | IGŁA WULLSTEIN B.SŁABO ZAK.,160MM | FENTEX-154700FX | 2
441. | IGŁA SCHUHKNECHT, PROSTA, TĘPA | FENTEX-157200FX | 2
442. | 1/2 KOSZ DRUC.PERFOROWANY 243X253X76MM | JF113R | 2
443. | PRIMELINE 1/2 POKRYWĄ TYLKO NIEBIESKIE | JP022 | 2
444. | WANNA DO KONTENER 1/2 WYSOKOSC:120MM | JK341 | 2
445. | PINCETA CHIR.PROSTA, WĄSKA 1X2Z 145MM | FENTEX-109201FX | 2
446. | NOŻ. PREP.METZENBAUMA, T/T ZAK.,145MM | FENTEX-442114FX | 1
447. | NOŻ.CHIRUR., ZAK., OSTRE/TĘPE 145MM | FENTEX-083402FX | 1
448. | NOŻ. METZENBAUMA, T/T ZAK.,180MM | FENTEX-442118FX | 1
449. | NOŻ.SCHUHKNECHT DO DRUTU, ZĄBK., 100MM | FENTEX-169600FX | 1
450. | PINCETA ANAT., PROSTA, WĄSKA 145MM | FENTEX-109101FX | 2
451. | IMADŁO CRILE- WOOD , 150MM, UTWARDZONE | FENTEX-113115FX | 2
452. | PINCETA OPAT.LUCAE 140MM, BAYONET | FENTEX-032414FX | 2
453. | SZPATUŁKA DO JĘZYKA DOYEN,160MM, DLA DOROSŁ. | FENTEX-052300FX | 1
454. | IMADŁO CRILE-WOOD 180MM UTWARDZONE | FENTEX-113118FX | 1
455. | KL.NACZ., HALSTEAD-MOSQUITO, PR.,125MM | FENTEX-084512FX | 6
456. | KL.NACZ., HALSTEAD-MOSQIUTO, ZAK. 125MM | FENTEX-084612FX | 6
457. | RETRAKTOR TCHAWICZY, 2 Z, OSTRY, 160MM | FENTEX-467102FX | 4
458. | RETRAKTOR TCHAWICZY, 3 Z, OSTRY, 160MM | FENTEX-467103FX | 4
459. | KL.NACZ. KOCHER, DEL., PR.,1X2Z 140MM | FENTEX-084314FX | 6
460. | KL.NACZ. KOCHER, DEL., ZAK.,1X2Z 140MM | FENTEX-084414FX | 4
461. | ZAPINKI BACKHAUS, 80MM | FENTEX-086108FX | 6
462. | KL.NACZ.KOCHER DEL.PROSTE ZĘBY 1X2 160MM | FENTEX-084316FX | 2
463. | RASPATOR, FREER PODW.DŹWIGACZ 200MM,USA | FENTEX-215100FX | 1
464. | UCHWTY SKALPELA NR 3, 125MM | FENTEX-329103FX | 1
465. | UCHWTY SKALPELA NR 4, 125MM | FENTEX-329104FX | 1
466. | RURKA ODSYSAJĄCA FRAZIER 12FR 100MM | FENTEX-110112FX | 1
467. | 1/2 KOSZ DRUC.PERFOROWANY 243X253X76MM | JF113R | 1
468. | PRIMELINE 1/2 POKRYWĄ TYLKO NIEBIESKIE | JP022 | 1
469. | WANNA DO KONTENER 1/2 WYSOKOSC:120MM | JK341 | 1
470. | HAK OPER.MANNERFELT M.WĄSKI 2Z.TĘPY | BT917R | 2
471. | SZPATUŁY RUSSEL- DAVIS ROZ. 1 28X65MM | FENTEX-427101FX | 2
472. | SZPATUŁY RUSSEL- DAVIS ROZ. 2 32X75MM | FENTEX-427102FX | 2
473. | SZPATUŁY RUSSEL- DAVIS ROZ. 3 | FENTEX-427103FX | 2
474. | SZPATUŁY RUSSEL- DAVIS ROZ. 4 | FENTEX-427104FX | 2
475. | KLESZ.DO TONSILEKTOMII COLVER ZAG.190MM | FENTEX-435601FX | 2
476. | PODWÓJNY RASPATOR HENKE DO TONSIL.260MM | FENTEX-432300FX | 2
477. | PĘTLA MIGDAŁKOWA BRUENINGS 280MM | FENTEX-446100FX | 2
478. | PĘTLA MIGDAŁKOWA BRUENINGS 270MM | FENTEX-446100FX | 2
479. | PĘTLE, STAL NIERDZ. ZAMK.0,4MM, 100 SZT. | FENTEX-446300FX | 2
480. | KL.ZACISK. MIGDAŁ. SCHNIDT, M.ZAK.,190MM | FENTEX-451200FX | 4
481. | KL.ZACISK. MIGDAŁ. SCHNIDT, ZAK., 190MM | FENTEX-451100FX | 4
482. | PINCETA DO OPATRUNKÓW, PROSTA, WĄS.200MM | FENTEX-109103FX | 2
483. | UCHWYT DO SKALPELA,NR. 7, 160MM | FENTEX-329107FX | 2
484. | DEPRESOR JĘZYKA BRUNINGS, 190MM | FENTEX-051100FX | 2
485. | FREER PODW.DŹWIGACZ 180MM, OST/TĘPY | FENTEX-215200FX | 2
486. | ODSYSACZ YANKAUER LUER 270MM | FENTEX-434100FX | 2
487. | NOŻ. METZENBAUMA, T/T, ZAK., 200MM | FENTEX-442120FX | 2
488. | KL.DO CHWYT IGŁY MAYO-HEGAR 180MM PROSTE | FENTEX-114118FX | 2
489. | PINCETA CHIR., PROSTA, 1X2Z,200MM | FENTEX-109203FX | 2
490. | KL.DO MIGDAŁ.COLVER,PR.,190MM | FENTEX-435600FX | 2
491. | KL.NACZ. PEAN, DEL., ZAK., 140MM | FENTEX-084214FX | 2
492. | ŁYŻKA DO WYC. I RETRAKCJI HURD'A, 230MM | FENTEX-433100FX | 4
493. | NÓŻ OKRĄGŁY, BECKMANN 220MM, ROZ.1 | FENTEX-440101FX | 2
494. | NÓŻ OKRĄGŁY, BECKMANN 220MM, ROZ.2 | FENTEX-440102FX | 2
495. | NÓŻ OKRĄGŁY, BECKMANN 220MM, ROZ.3 | FENTEX-440103FX | 2
496. | NÓŻ OKRĄGŁY, BECKMANN 220MM, ROZ.4 | FENTEX-440104FX | 2
497. | NÓŻ OKRĄGŁY, BECKMANN 220MM, ROZ.5 | FENTEX-440105FX | 2
498. | ŁYŻ. MIGDAŁK.215MM, 10MM | FENTEX-433600FX | 1
499. | SZCZĘKO-ROZWIERACZ DAVIS-BOYLE L | FENTEX-426100FX | 2
500. | SZCZĘKO-ROZWIERACZ DAVIS-BOYLE P | FENTEX-426300FX | 2
501. | SZCZĘKO-ROZW.DAVIS-BOYLE DLA DZIECI | FENTEX-426400FX | 2
502. | LUSTERKO BEZ UCHWYTU, 24MM, ROZMIAR 7 | FENTEX-054107FX | 2
503. | NOŻYK DO MIGDAŁKOW ABRAHAM 210MM | FENTEX-448100FX | 2
504. | ZAPINKI BACKHAUS, 80MM | FENTEX-086108FX | 20
505. | PRIMELINE 1/1 POKRYWĄ TYLKO NIEBIESKIE | JP002 | 2
506. | WANNA DO KONTENER 1/1 WYSOKOSC:120MM | JK441 | 2
507. | 1/1 KOSZ DRUC.PERFOROWANY 540X253X76MM | JF223R | 2
508. | RETRAKTOR SENN- MILLER, 160MM, TĘPY | FENTEX-464200FX | 2
509. | PINCETA IRIS,PR.,ZĄB.,1X2ZĘBY 10MM | FENTEX-109410FX | 2
510. | RETRAKTOR TCHAWICZNY, 2 Z TĘPE, 160MM | FENTEX-468102FX | 2
511. | PINCETA CHIR.GILLIES, 1X2Z, 150MM | FENTEX-109515FX | 2
512. | NOŻ. METZENBAUMA-FINO, ZAK.,145MM, TC | FENTEX-442514FX | 1
513. | NOŻ. IRIS 115MM, PROSTE, OSTRE/OSTRE | FENTEX-177812FX | 1
514. | NOŻ., METZENBAUM-FINO, ZAK., 180MM | FENTEX-442218FX | 1
515. | ROZWIERACZ TROUSSEAU DO TCHAWICY, 140MM | FENTEX-463200FX | 1
516. | KL.DO TRZYM.IGIEŁ MATHIEU-KOCHER 170MM | FENTEX-113617FX | 1
517. | IMADŁO CRILE- WOOD , 150MM, UTWARDZONE | FENTEX-113115FX | 1
518. | KLESZ.BABCOCK, DO JELIT I TKANEK 155MM | KLSM-30-192-16-07 | 2
519. | PINCETA ANAT.MCINDOE, PROSTA, 150MM | FENTEX-109015FX | 2
520. | KL.NACZ. I DO ORGANÓW PENNINGTON 155MM | KLSM-13-280-15-07 | 2
521. | KL.NACZ., HALSTEAD-MOSQUITO, PR.,125MM | FENTEX-084512FX | 4
522. | KL.NACZ., HALSTEAD-MOSQIUTO, ZAK. 125MM | FENTEX-084612FX | 6
523. | RETRAKTOR TCHAWICZY, 2 Z, OSTRY, 160MM | FENTEX-467102FX | 2
524. | RETRAKTOR TCHAWICZY, 3 Z, OSTRY, 160MM | FENTEX-467103FX | 2
525. | IGŁA DESCHAMPS TĘPA ZAKRZ. W PRAWO 200MM | FENTEX-378300FX | 1
526. | IGŁA DESCHAMPS TĘPA ZAKRZ. W LEWO 200MM | FENTEX-378200FX | 1
527. | ZAPINKI BACKHAUS, 80MM | FENTEX-086108FX | 6
528. | ZAPINKI BACKHAUS, 110MM | FENTEX-086111FX | 4
529. | RASPATOR, FREER PODW.DŹWIGACZ 200MM,USA | FENTEX-215100FX | 1
530. | UCHWTY SKALPELA NR 3, 125MM | FENTEX-329103FX | 1
531. | UCHWTY SKALPELA NR 4, 125MM | FENTEX-329104FX | 1
532. | RURKA ODS.FRAZIER 10FR,100MM,3.3MM | FENTEX-110110FX | 1
533. | RETRAKTOR TCHAWICZY, 1 Z, OSTRY, 160MM | FENTEX-467101FX | 1
534. | WANNA DO KONTENER 3/4 WYSOKOSC:120MM | JK741 | 2
535. | PRIMELINE 3/4 POKRYWĄ TYLKO NIEBIESKIE | JP012 | 2
536. | 3/4 KOSZ DRUC.PERFOROWANY 406X253X76MM | JF253R | 2
537. | IGŁA WULLSTEINA OSTRA,165MM,LEKKO ZAK. | FENTEX-154300FX | 1
538. | HAK USZNY LUCAE, 140MM, ROZ.1 | FENTEX-023601FX | 1
539. | HACZYK LUCEA, 90°.,140MM, ROZM. 2 | FENTEX-023602FX | 1
540. | DŹWIGACZ ROSEN, 160MM, 1,2MM | FENTEX-160100FX | 1
541. | DŹWIGACZ SHAMBOUGH-DERLACKI,165MM | FENTEX-161700FX | 1
542. | ŁYŻECZKA HOUSE, 170MM,OWALNA,1X1,2MM | FENTEX-172700FX | 1
543. | ŁYŻ.HOUSE,170MM, OWAL.1.0MM I 1.2MM | FENTEX-172701FX | 1
544. | RASPATOR OWAL 1.8MM 160MM | FENTEX-160500FX | 1
545. | NÓŻ OKRĄGŁY ROSEN, 45°.,ROZ.3 | FENTEX-150103FX | 1
546. | NÓŻ OKRĄGŁY ROSEN, 45°.ROZ.6 | FENTEX-150106FX | 1
547. | SONDA USZNA ZAG.45ST. 1.5MMX1.2MMX160MM | FENTEX-023801FX | 1
548. | PERFORATOR DO BŁONY BĘB.POLITZER,160MM | FENTEX-033100FX | 1
549. | IGŁA WULLSTEINA OSTRA,160MM,PROSTA | FENTEX-154100FX | 1
550. | IGŁA KĄTOWA 90°, 1.0MM, 160MM | FENTEX-155110FX | 1
551. | IGŁA KĄTOWA 90°, 0.2MM, 160MM | FENTEX-155102FX | 1
552. | IGŁA KĄTOWA 90°, 0.5MM, 160MM | FENTEX-155105FX | 1
553. | IGŁA KĄTOWA 90°,2MM,160MM | FENTEX-155120FX | 1
554. | MIKRO-HACZYK, 45°,1MM, 160MM | FENTEX-156110FX | 1
555. | MIKRO-HACZYK, 45°., 0,6MM, 160MM | FENTEX-156106FX | 1
556. | IGŁA WULLSTEINA OSTRA,165MM,MOC. ZAK. | FENTEX-154500FX | 1
557. | IGŁA WULLSTEIN B.SŁABO ZAK.,160MM | FENTEX-154700FX | 1
558. | UCHWYT SKALPELA DO MIKRO.DŁ 155MM | BB048R | 1
559. | OSTRZE SKALPELA MIKRO. #365 (pak.) 1 pak = 10 szt. | BB365R | 20
560. | MOSTEK NARZĘDZIOWY MICRO TYP 3 240X40MM | JG323 | 2
561. | 1/2 KOSZ DRUC.PERFOROWANY 243X253X76MM | JF113R | 1
562. | KOŁEK MOCUJĄCY DLA UCHWYTÓW SYLIK. | JG300 | 1
563. | WANNA DO KONTENER 1/2 WYSOKOSC:120MM | JK341 | 1
564. | PRIMELINE 1/2 POKRYWĄ TYLKO NIEBIESKIE | JP022 | 1
565. | 1/2 POKRYW. KOS. DRUC. PERFOROW. 247X257MM | JF117R | 1
566. | ROZSZERZACZ MACICZNY HEGARA POJEDYN 1MM | EM101R | 2
567. | ROZSZERZACZ MACICZNY HEGARA POJEDYN 2MM | EM102R | 2
568. | ROZSZERZACZ MACICZNY HEGARA POJEDYN 3MM | EM103R | 2
569. | ROZSZERZACZ MACICZNY HEGARA POJEDYN 4MM | EM104R | 2
570. | ROZSZERZACZ MACICZNY HEGARA POJEDYN 5MM | EM105R | 2
571. | ROZSZERZACZ MACICZNY HEGARA POJEDYN 6MM | EM106R | 2
572. | ROZSZERZACZ MACICZNY HEGARA POJEDYN 7MM | EM107R | 2
573. | ROZSZERZACZ MACICZNY HEGARA POJEDYN 8MM | EM108R | 2
574. | ROZSZERZACZ MACICZNY HEGARA POJEDYN 9MM | EM109R | 2
575. | ROZSZERZACZ MACICZNY HEGARA POJEDYN 10MM | EM110R | 2
576. | ROZSZERZACZ MACICZNY HEGARA POJEDYN 11MM | EM111R | 2
577. | ROZSZERZACZ MACICZNY HEGARA POJEDYN 12MM | EM112R | 2
578. | ROZSZERZACZ MACICZNY HEGARA POJEDYN 13MM | EM113R | 2
579. | ROZSZERZACZ MACICZNY HEGARA POJEDYN 14MM | EM114R | 2
580. | ROZSZERZACZ MACICZNY HEGARA POJEDYN 15MM | EM115R | 2
581. | ROZSZERZACZ MACICZNY HEGARA POJEDYN 16MM | EM116R | 2
582. | ROZSZERZACZ MACICZNY HEGARA POJEDYN 17MM | EM117R | 2
583. | ROZSZERZACZ MACICZNY HEGARA POJEDYN 18MM | EM118R | 2
584. | ROZSZERZACZ MACICZNY HEGARA POJEDYN 19MM | EM119R | 2
585. | ROZSZERZACZ MACICZNY HEGARA POJEDYN 20MM | EM120R | 2
586. | ROZSZERZACZ MACICZNY HEGARA POJEDYN 21MM | EM121R | 2
587. | ROZSZERZACZ MACICZNY HEGARA POJEDYN 22MM | EM122R | 2
588. | ROZSZERZACZ MACICZNY HEGARA POJEDYN 23MM | EM123R | 2
589. | ROZSZERZACZ MACICZNY HEGARA POJEDYN 24MM | EM124R | 2
590. | ROZSZERZACZ MACICZNY HEGARA POJEDYN 25MM | EM125R | 2
591. | ROZSZERZACZ MACICZNY HEGARA POJEDYN 26MM | EM126R | 2
592. | ROZSZERZACZ MACICZ.HEGARA POJEDYN 1.5MM | EM131R | 2
593. | ROZSZERZACZ MACICZ.HEGARA POJEDYN 2.5MM | EM132R | 2
594. | ROZSZERZACZ MACICZ.HEGARA POJEDYN 3.5MM | EM133R | 2
595. | ROZSZERZACZ MACICZ.HEGARA POJEDYN 4.5MM | EM134R | 2
596. | ROZSZERZACZ MACICZ.HEGARA POJEDYN 5.5MM | EM135R | 2
597. | ROZSZERZACZ MACICZ.HEGARA POJEDYN 6.5MM | EM136R | 2
598. | ROZSZERZACZ MACICZ.HEGARA POJEDYN 7.5MM | EM137R | 2
599. | ROZSZERZACZ MACICZ.HEGARA POJEDYN 8.5MM | EM138R | 2
600. | ROZSZERZACZ MACICZ.HEGARA POJEDYN 9.5MM | EM139R | 2
601. | ROZSZERZACZ MACICZ.HEGARA POJEDYN 10.5MM | EM140R | 2
602. | ROZSZERZACZ MACICZ.HEGARA POJEDYN 11.5MM | EM141R | 2
603. | ROZSZERZACZ MACICZ.HEGARA POJEDYN 12.5MM | EM142R | 2
604. | ROZSZERZACZ MACICZ.HEGARA POJEDYN 13.5MM | EM143R | 2
605. | ROZSZERZACZ MACICZ.HEGARA POJEDYN 14.5MM | EM144R | 2
606. | ROZSZERZACZ MACICZ.HEGARA POJEDYN 15.5MM | EM145R | 2
607. | ROZSZERZACZ MACICZ.HEGARA POJEDYN 16.5MM | EM146R | 2
608. | ROZSZERZACZ MACICZ.HEGARA POJEDYN 17.5MM | EM147R | 2
609. | PRZYRZĄD DO POLIPÓW USZNYCH KRAUSE 160MM | OF505R | 1
610. | PĘTLE DRUCIANE ŚR.0,2MM (pak.) | OF528R | 5
611. | DISEKTOR SSĄCY PANETTI ZAG.LEWO,3MM,13MM | SPIGGLE-10-800-12 | 1
612. | DISEKTOR SSĄCY PANETTI ZAG.PRAW,3MM,13MM | SPIGGLE-10-801-12 | 1
613. | DISEKTOR POJEDYNCZO SSĄCY PANETTI ZAG.LEWO,6MM,13MM | SPIGGLE-10-802-12 | 1
614. | DISEKTOR POJEDYNCZO SSĄCY PANETTI ZAG.PRAW,6MM,13MM | SPIGGLE-10-803-12 | 1
615. | DISEKTOR PODWÓJNIE SSĄCY PANETTI ZAG.LEWO,6MM,13MM | SPIGGLE-10-804-12 | 1
616. | DISEKTOR PODWÓJNIE SSĄCY PANETTI ZAG.PRAW,6MM,13MM | SPIGGLE-10-805-12 | 1
617. | MIKROHACZYK SSĄCY PANETTI, 45°,1MM,130MM | SPIGGLE-10-806-12 | 1
618. | MIKROHACZYK SSĄCY PANETTI,45°,1.5X130MM | SPIGGLE-10-867-12 | 1
619. | MIKROHACZYK SSĄCY PANETTI,45°,2MM 130MM | SPIGGLE-10-807-12 | 1
620. | SEPARATOR SSĄCY PANETTI 45°, 2.5MM 130MM | SPIGGLE-10-808-12 | 1
621. | SEPARATOR SSĄCY PANETTI 45°, 2MM 130MM | SPIGGLE-10-809-12 | 1
622. | SEPARATOR SSĄCY PANETTI 45°, 2.5MM 130MM | SPIGGLE-10-811-12 | 1
623. | SKALPEL OWALNY SSĄCY PANETTI LEWY 130MM | SPIGGLE-10-810-12 | 1
624. | SKALPEL OWALNY SSĄCY PANETTI PRAWY 130MM | SPIGGLE-10-812-12 | 1
625. | ADAPTER OBROTOWY ZAGIĘTY 70°, ZŁĄCZE LL | SPIGGLE-10-851-00 | 2
626. | MIKROKLESZCZYKI USZNE, OWAL.Z.GÓRA, 80MM | SPIGGLE-10-703-03 | 1
627. | MIKROKLESZCZYKI USZNE, OWAL.Z.DÓŁ, 80MM | SPIGGLE-10-703-07 | 1
628. | KLESZCZYKI NACZYNIOWE DELIKATNE TYP BIRKETT ODGIĘTE DŁ. 180 MM 7''SKOK ZĄBKÓW 0,6 MM = odpowiednik KN-297-180-ZMK | KN-296-180-ZMK | 8
629. | SIATKOWNICA / DERMATOM DO SKÓRY KPL. | BA720R | 1
630. | UCHWYT SKALPELA NR 3 DŁUGOŚĆ 125 MM | BB073R | 28
631. | UCHWYT SKALPELA NR 3L (TRZONEK) DŁUGI DŁ. 210MM. | BB075R | 1
632. | UCHWYT SKALPELA NR 7 DŁUGOŚĆ 160 MM TRZONEK WASKI | BB077R | 2
633. | UCHWYT SKALPELA NR.3 XL | BB078R | 1
634. | UCHWYT SKALPELA NR.4 PROSTY | BB080R | 1
635. | UCHWYT SKALPELA NR 4 DŁUGOŚĆ 135 MM | BB084R | 32
636. | UCHWYT SKALPELA NR 4 DŁUGOŚĆ 250 MM XL BARDZO DŁUGI TRZONEK | BB087R | 1
637. | NOŻYCZKI CHIRURGICZNE DELIKATNE PROSTE DŁ. 115 MM 4 1/2'' KOŃCE OSTRE | BC004R | 2
638. | NOŻYCZKI PREPARACYJNE I DO OPERACJI ZEZA ODGIĘTE DŁ. 115 MM 4 1/2'' KOŃCE TĘPE | BC021R | 3
639. | NOŻYCZKI PREPARACYJNE TYP METZENBAUM PROSTE DŁ. 145 MM 5 3/4'' KOŃCE TĘPE | BC022R | 2
640. | NOŻYCZKI DELIKATNE ZAKRZ.O/O 95MM | BC057R | 5
641. | NOŻYCZKI DELIKATNE PROSTE KOŃCE OSTRO OSTRE DŁ.120MM. | BC064R | 2
642. | NOŻYCZKI DELIKATNE ZAKRZYWIONE DŁ.110MM KOŃCE OSTRO OSTRE. | BC111R | 2
643. | NOŻYCZ.PREP.I D.KOR.ZEZA ZAKRZ.T/T 115MM | BC165R | 2
644. | NOŻYCZKI PREP.T.JAMESONWERBER ODG.130MM | BC175R | 1
645. | NOŻ.PREPAR.JAMESON-WEBER,ZAKRZW.,150 MM | BC177R | 3
646. | NOŻYCZKI CHIRURGICZNE TYP MAYO PROSTE DŁ. 140 MM 5 1/2'' OSTRZA Z TWARDĄ WKŁADKĄ UCHA ZŁOCONE | BC250R | 2
647. | NOŻYCZKI BABY-METZ.NOIR ZAKRZ.145MM | BC259B | 1
648. | NOŻYCZKI PREPARACYJNE TYP BABY-METZENBAUM Z TWARDĄ WKŁADKĄ ZAKRZYWIONE , DŁ. 145 MM UCHA ZŁOCONE | BC259R | 14
649. | NOŻYCZKI PREPARACYJNE TYP METZENBAUM Z TWARDĄ WKŁADKĄ ZAKRZYWIONE , DŁ. 145 MM UCHA ZŁOCONE | BC261R | 4
650. | NOŻYCZKI METZENBAUM NOIR ZAKRZ.180MM | BC263B | 1
651. | NOŻYCZKI PREPARACYJNE ODGIĘTE TYP METZENBAUM DŁUGOŚĆ 200 MM OSTRZA TĘPO TEPE UTWARDZONE Z TWARDĄ WKŁADKĄ ZŁOTE UCHA | BC265R | 1
652. | NOŻYCZKI PREPARACYJNE ODGIĘTE TYP METZENBAUM DŁUGOŚĆ 180 MM OSTRZA TĘPO TEPE UTWARDZONE Z TWARDĄ WKŁADKĄ ZŁOTE UCHA | BC271R | 4
653. | NOŻYCZKI PREPARACYJNE TYP TOENNIS ADSON UTWARDZANE , ODGIĘTE DŁ 175 MM | BC273R | 15
654. | NOŻYCZKI METZENBAUM NOIR ZAKRZ. 200MM | BC275B | 1
655. | NOŻYCZKI PREPARACYJNE TYP NELSON-METZENBAUM Z TWARDĄ WKŁADKĄ , ODGIĘTE , DŁ.260MM | BC279R | 6
656. | NOŻYCZKI PREPARACYJNE (Z TWARDĄ WKŁADKĄ) UTWARDZANE TYP NELSON-METZENBAUM ZAKRZYWIONE DŁ. 285MM. | BC282R | 1
657. | NOŻYCZKI PREPARACYJNE ODGIĘTE TYP LEXER DŁUGOŚĆ 165 MM OSTRZA TĘPO TEPE UTWARDZONE Z TWARDĄ WKŁADKĄ ZŁOTE UCHA | BC283R | 2
658. | NOŻYCZKI PREPARACYJNE UTWARDZANE TYP MAYO-LEXER, ZAKRZYWIONE. DŁ 165MM | BC284R | 3
659. | NOŻYCZKI PREPARACYJNE ( Z TWARDĄ WKŁADKĄ ) UTWARDZANE TYP NELSON-METZENBAUM ZAKRZYWIONE DŁ. 300 MM. | BC289R | 1
660. | NOŻYCZKI DO LIGATURY ODGIĘTE DŁUGOŚĆ 180 MM OSTRZA TĘPO TEPE UTWARDZONE Z TWARDĄ WKŁADKĄ ZE SZLIFEM FALISTYM ZŁOTE UCHA | BC295W | 2
661. | NOŻYCZKI CHIRURGICZNE PROSTE TĘPO OSTRE DŁUGOŚĆ 145 MM | BC324R | 5
662. | NOŻ.CHIRURGICZNE ZAKRZYW.T/O 115MM | BC421R | 3
663. | NOŻYCZKI PREPARACYJNE TYP MAYO- NOBLE ODGIETE DŁUGOŚĆ 170 MM OSTRZA TĘPO TĘPE SZEROKIE | BC569R | 2
664. | NOŻ.PREP.METZENBAUM PR.DELIKAT.145MM | BC600R | 1
665. | NOŻYCZKI DE'BAKEY 45°155MM | BC656R | 16
666. | NOŻYCZKI TYP SCHMIEDEN-TAYLOR DŁ 155MM | BC660R | 2
667. | NOŻ.DIETHRICH-HEGEMANN 25°180MM | BC662R | 6
668. | PINCETA ANATOMICZNA, ŚREDNIOSZER. 115 MM | BD023R | 15
669. | PINCETA ANATOMICZNA ŚREDNIOSZEROKA, 130 MM | BD025R | 3
670. | PINCETA ANATOMICZNA ŚREDNIOSZEROKA DŁ. 145 MM. | BD027R | 5
671. | PINCETA ANATOMICZNA, ŚREDNIO SZEROKA DŁ 1 80MM | BD030R | 12
672. | PINCETA ANATOMICZNA DŁ.145MM | BD047R | 2
673. | PINCETA ANATOMICZNA STANDARD PROSTA DŁUGOŚĆ 200 MM | BD051R | 3
674. | PINCETA ANATOMICZNA DŁ.300MM | BD053R | 1
675. | PINCETA ANAT.SEMKEN DELIK.125MM | BD215R | 2
676. | PINCETA ANATOMICZNA MICRO-ADSON DŁ. 120MM | BD220R | 3
677. | PINCETA ANAT.ADSON DELIK.120MM | BD222R | 4
678. | PINCETA ANAT.GERALD PROSTA 175MM | BD228R | 12
679. | PINCETA ANATOMICZNA TYP CUSHING DELIKATNA PROSTA DŁUGOŚĆ 180 MM | BD238R | 1
680. | PINCETA ROZSZCZEPIAJĄCA PROSTA 145MM | BD305R | 22
681. | MIKROPINCETA ZEGARMISTRZ.#7 0,2MM 115MM | BD333R | 2
682. | PINCETA CHIRURGICZNA MICRO-ADSON, 1X2ZĘBY DŁ.120 MM | BD510R | 9
683. | PINCETA CHIRURGICZNA TYP ADSON Z PŁYTKĄ , WĄSKA , 1X2 ZĄBKI , DŁ.120MM | BD512R | 6
684. | PINCETA CHIR.ŚREDNIOSZER.1X2Z.115MM | BD533R | 15
685. | PINCETA CHIR.ŚREDNIOSZER.1X2Z.130MM | BD535R | 3
686. | PINCETA CHIRURGICZNA 1X2 ZĄBKI ŚREDNIO SZEROKA DŁ.145MM. | BD537R | 12
687. | PINCETA CHIRURGICZNA ŚREDNIO SZEROKA 1X2 ZĄBEK DŁ 180MM | BD540R | 12
688. | PINCETA CHIRURGICZNA ŚREDNIOSZEROKA ,1X2 ZĄBKI DŁ 200 MM | BD541R | 9
689. | PINCETA CHIRURGICZNA STANDARD PROSTA KOŃCÓWKA ROBOCZA 1/2 ZĄBKI DŁUGOŚĆ 115 MM | BD553R | 26
690. | PINCETA CHIRURGICZNA STANDARD 1X2 ZĄBKI DŁ.130MM | BD555R | 9
691. | PINCETA CHIRURGICZNA STANDARD PROSTA KOŃCÓWKA ROBOCZA 1/2 ZĄBKI DŁUGOŚĆ 145 MM | BD557R | 4
692. | PINCETA CHIRURGICZNA 1X2 ZĄBKI TYP GERALD PROSTA DŁ.175MM | BD662R | 3
693. | PINCETA CHIRURGICZNA , DELIKATNA TYP WAUGH , 1X2 ZĄBKI , DŁ.180MM | BD670R | 2
694. | PINCETA CHIRURGICZNA DELIKATNA TYP WAUGH , 1X2 ZĘBY, DŁ.200MM , | BD671R | 3
695. | PINCETA NOWOTWOROWA YASARGIL,BAGNETOWA 200MM | BD768R | 1
696. | MIKROPENSETA BAGNETOWA TYP YASARGIL, SZER. SZCZĘK 0,6MM, DŁ. 200MM | BD840R | 2
697. | MIKROPENSETA BAGNETOWA TYP YASARGIL, SZER. SZCZĘK 0,9MM, DŁ. 200MM | BD841R | 2
698. | MIKROPENSETA BAGNETOWA TYP YASARGIL, SZER. SZCZĘK 0,6MM, DŁ. 220MM | BD845R | 2
699. | MIKROPENSETA BAGNETOWA TYP YASARGIL, SZER. SZCZĘK 0,9MM, DŁ. 220MM | BD846R | 2
700. | MIKROPENSETA YASARGIL,0,6MM,240MM | BD850R | 1
701. | MIKROPENSETA YASARGIL,0,9MM,240MM | BD851R | 1
702. | PINCETA BAGNETOWA ANATOMICZNA TYP JANSEN DŁ.160 MM | BD880R | 3
703. | PINCETA BAGNETOWA TYP GRUENWALD DŁUGOŚĆ 200 MM | BD883R | 6
704. | KLESZCZYKI DO OPATRUNKÓW PROSTE TYP MAIER DŁUGOŚĆ 265 MM Z ZAMKIEM SZEROKOŚĆ SZCZĘKI 7 MM SKOK ZĄBKÓW 1,25 MM | BF058R | 1
705. | KLESZCZE DO MATERIAŁÓW OPATRUNKOWYCH TYP MAIER DŁUGOŚĆ 265 MM 10 1/2" ODGIĘTE SZEROKOŚĆ SZCZĘKI 7 MM SKOK ZĄBKÓW 1,25 MM | BF059R | 8
706. | SZCZYP.DO PRZEMYW.AESCULAP PROSTE 220MM | BF060R | 2
707. | SZCZYP.DO PRZEMYW.AESCULAP ZAKRZ.220MM | BF061R | 3
708. | SPINAK DO SERWET TYP BACKHAUS DŁ. 90 MM 3 1/2'' ODGIĘTY 55 STOPNI ROZSTAW SZCZĘK 12 MM | BF431R | 6
709. | SPINAK DO SERWET TYP BACKHAUS DŁ. 110 MM 4 3/8'' ODGIĘTY 50 STOPNI ROZSTAW SZCZĘK 14 MM | BF432R | 38
710. | ZACISK OPATRUNKOWY TYP BACKHAUS ODGIĘTY DŁUGOŚĆ 80 MM ŁĄCZĄNY ŚRUBĄ | BF436R | 6
711. | ZACISK OPATRUNKOWY TYP BACKHAUS ODGIĘTY DŁUGOŚĆ 105 MM ŁĄCZĄNY ŚRUBĄ | BF437R | 6
712. | ZACISK OPATRUNKOWY TYP BACKHAUS-KOCHER ODGIĘTY DŁUGOŚĆ 135 MM | BF444R | 4
713. | ZACISK OPATRUNKOWY DO PAPIERU DŁUGOŚĆ 115 MM ODGIĘTY ROZSTAW SZCZĘK 19,5 MM JEDEN KONIEC SZCZĘK KIELICHOWATY DRUGI KULISTY | BF465R | 22
714. | RAMKA DO STERYLIZACJI NARZĘDZI DŁUGOŚĆ. 100 MM 4" / szczypczyki sterylizacyjne | BF491R | 72
715. | KLESZCZYKI NACZYNIOWE TYP BABY-MOSQUITO (HARTMANN) ODGIĘTE BEZ ZĄBKÓW DŁ.100MM | BH105R | 95
716. | KLESZCZYKI NACZYNIOWE DELIKATNE TYP MICRO-HALSTED BEZ ZĄBKA ODGIĘTE DŁ. 125MM SKOK ZĄBKÓW 0,5 MM | BH109R | 3
717. | KLESZCZYKI NACZYNIOWE DELIKATNE TYP HALSTED-MOSQUITO BEZ ZĄBKA ODGIĘTE DŁ. 125MM SKOK ZĄBKÓW 0,6 MM. | BH111R | 24
718. | KLESZCZYKI NACZYNIOWE DELIKATNE TYP MICRO-HALSTED 1X2 ZĄBKI PROSTE DŁ. 125MM 5'' SKOK ZĄBKÓW 0,5 MM | BH118R | 2
719. | KLESZCZYKI NACZYNIOWE DELIKATNE TYP HALSTED PROSTE 1X2 ZĄBKI DŁ. 125 MM 5'' SKOK ZĄBKÓW 0,6 MM | BH120R | 50
720. | KLESZCZYKI NACZYNIOWE TYP PROVIDENCE-HOSPITAL ZAKRZYWIONE SKOK ZĄBKÓW 0,7 MMDŁ. 140 MM | BH131R | 2
721. | KLESZ.NACZ.DANDY ZAKRZ.BOCZNIE 140MM | BH139R | 36
722. | KLESZCZYKI NACZYNIOWE TYP BAYBY-CEILE (PEAN) ZAKRZYWIONE DŁ.140MM. | BH141R | 2
723. | KLESZCZYKI NACZYNIOWE DELIKATNE TYP CRILE ZAKRZYWIONE SKOK ZĄBKÓW 0,7 MM DŁ. 160 MM | BH167R | 6
724. | KLESZCZYKI NACZYNIOWE TYP ADSON ODGIĘTE DŁUGOŚĆ 185 MM DELIKATNE | BH201R | 1
725. | KLESZCZYKI NACZYNIOWE TYP HEISS PROSTE DŁUGOŚĆ 200 MM DELIKATNE KOŃCÓWKA ROBOCZA 1X2 ZĄBKI SKOK ZĄBKÓW 0,7MM | BH216R | 2
726. | KLESZCZYKI NACZYNIOWE TYP PEAN PROSTE DŁUGOŚĆ 140 MM SKOK ZĄBKÓW 0,9 MM | BH424R | 4
727. | KLESZCZYKI NACZYNIOWE TYP ROCHESTER-PEAN ODGIĘTE DŁUGOŚĆ 160 MM SKOK ZĄBKÓW 0,9 MM | BH443R | 6
728. | KLESZCZYKI NACZYNIOWE TYP ROCHESTER-OCHSNER PROSTE 1X2 ZĄBKI DŁ.140MM. | BH618R | 4
729. | KLESZCZYKI NACZYNIOWE TYP KOCHER-OCHSNER 1X2 ZĄBKI PROSTE DŁ.160MM SKOK ZĄBKÓW 0,9 MM | BH642R | 4
730. | KLESZCZYKI NACZYNIOWE TYP KOCHER-OCHSNER 1X2 ZĄBKI PROSTE SKOK ZĄBKÓW 0,9 MM DŁ.200 MM | BH646R | 2
731. | KLESZCZYKI PREPARACYJNE I DO PODWIĄZEK TYP MICRO-ADSON ODGIĘTE DŁ. 140 MM 5 1/2'' SKOK ZĄBKÓW 0,5 MM | BJ008R | 2
732. | KLESZCZYKI PREPARACYJNE I DO PODWIĄZEK TYP BABY-OVERHOLT ODGIĘTE DŁ. 135 MM 5 1/4 SKOK ZĄBKÓW 0,9 MM | BJ009R | 2
733. | KLESZCZYKI PREPARACYJNE I DO PODWIĄZEK TYP BABY-MIXTER ODGIĘTE DŁ. 140 MM 5 1/2'' SKOK ZĄBKÓW 0,5 MM | BJ011R | 12
734. | KLESZCZYKI PREPARACYJNE I DO PODWIĄZEK TYP BABY-ADSON ODGIĘTE DŁ. 140 MM 5 1/2'' SKOK ZĄBKÓW 0,7 MM | BJ013R | 15
735. | KLESZCZYKI PREPARACYJNE TYP OVERHOLT-GEISSENDOERFER ODGIĘTE DŁUGOŚĆ 210MM FIGURA 1 SKOK ZĄBKÓW 0,7 M | BJ021R | 2
736. | KLESZCZYKI PREPARACYJNE I DO PODWIĄZEK TYP OVERHOLT-GEISSENDOERFER ODGIĘTE DŁ. 275 MM 10 3/4'' SKOK ZĄBKÓW 0,7 MM | BJ033R | 1
737. | KLESZCZE PREPARACYJNE ZENKER,ZAKRZYWIONE DŁ 290 MM | BJ048R | 1
738. | KLESZCZE PREPARACYJNE TYP OVERHOLT, DELIKATNE, FIG. 1, DŁ. 210 MM | BJ081R | 14
739. | KLESZCZE PREPARACYJNE TYP OVERHOLT ,DELIKATNE DŁ 294 MM | BJ090R | 1
740. | KLESZCZYKI PREPARACYJNE TYP GEMINI ZAKRZYWIONE SKOK ZĄBKÓW 0,6 MM DŁ. 130 MM | BJ100R | 12
741. | KLESZ.PREP.GEMINI 180MM | BJ102R | 42
742. | KLESZCZYKI PREPARACYJNE I DO PODWIAZEK TYP GEMINI DŁ.280MM. | BJ106R | 1
743. | KLESZCZYKI DO OTRZEWNEJ TYP MIKULICZ ODGIĘTE DŁUGOŚĆ 205 MM KOŃCÓWKA ROBOCZA 1X2 ZĄBKI | BJ313R | 3
744. | PUDEŁKO WEWNETRZNE TYLKO DO BL930R | BL931R | 4
745. | PUDEŁKO WEWNETRZNE TYLKO DO BL932R | BL933R | 2
746. | IGŁOTRZYMACZ TYP DERF Z TWARDĄ WKŁADKĄ SZCZĘKI NACIĘCIA KRZYŻOWE 0,4 MM DŁ. 115 MM UCHA ZŁOCONE | BM008R | 6
747. | IMADŁO CHIRURGICZNE Z TWARDĄ WKŁADKĄ TYP CONVERSE DŁ.130MM.NACIĘCIA KRZYZOWE 0,2MM UCHA ZŁOCONE. | BM011R | 2
748. | IMADŁO CHIRURGICZNE TYP BABY-CRILE-WOOD DŁ. 150 MM Z TWARDĄ WKŁADKĄ SZCZĘKI DELIKATNE NACIĘCIA KRZYŻOWE 0,4 MM UCHA ZŁOCONE. | BM013R | 8
749. | IMADŁO CHIRURGICZNE TYP CRILLE-WOOD Z ZAPADKĄ DŁUGOŚĆ 145 MM CZĘŚĆ ROBOCZA Z TWARDĄ WKŁADKĄ SZCZĘKI ZĄBKOWANE KRZYŻOWO SKOK 0,4 MM | BM016R | 6
750. | IGŁOTRZYMACZ Z TWARDĄ WKŁADKĄ SZCZĘKI DELIKATNE NACIĘCIA KRZYŻOWE 0,2 MM DŁ. 180 MM UCHA ZŁOCONE | BM025R | 13
751. | IMADŁO CHIRURGICZNE Z ZAPADKĄ DŁUGOŚĆ 200 MM CZĘŚĆ ROBOCZA Z TWARDĄ WKŁADKĄ SZCZĘKI ZĄBKOWANE KRZYŻOWO SKOK 0,2 MM BARDZO SMUKŁE | BM026R | 1
752. | IGŁOTRZYMACZ TYP DE BAKEY Z TWARDĄ WKŁADKĄ SZCZĘKI NACIĘCIA KRZYŻOWE 0,4 MM DŁ. 150 MM UCHA ZŁOCONE | BM032R | 2
753. | IMADŁO CHIRURGICZNE TYP DE'BEKEY Z ZAPADKĄ DŁUGOŚĆ 180 MM CZĘŚĆ ROBOCZA Z TWARDĄ WKŁADKĄ SZCZĘKI ZĄBKOWANE KRZYŻOWO SKOK 0,4 MM | BM035R | 9
754. | IMADŁO CHIR.DE'BAKEY 305MM | BM040R | 1
755. | IMADŁO CHIRURGICZNE Z TWARDĄ WKŁADKĄ TYP WANGENSTEEN DŁ.275MM.SZCZEKI Z NACIĘCIAMI KRZYŻOWYMI 0,5MM. UCHA ZŁOCONE. | BM042R | 1
756. | IMADŁO CHIRURGICZNE TYP HEGAR-MAYO DŁ.185MM Z TWARDĄ WKŁADKĄ SZCZĘKI ZNACIĘCIAMI KRZYŻOWYMI 0,5 MM. UCHA ZŁOCONE. | BM066R | 4
757. | IMADŁO CHIRURGICZNE TYP HEGAR-MAYO Z ZAPADKĄ DŁUGOŚĆ 205 MM CZĘŚĆ ROBOCZA Z TWARDĄ WKŁADKĄ SZCZĘKI ZĄBKOWANE KRZYŻOWO SKOK 0,5 MM | BM067R | 2
758. | IGŁOTRZYMACZ TYP MAYO-HEGAR DŁ. 150 MM 6'' SZCZĘKI Z KANAŁKIEM NACIĘCIA KRZYŻOWE 0,5 MM | BM235R | 4
759. | IMADŁO CHIRURGICZNE TYP HEGAR-MAYO DŁUGOŚĆ 200 MM Z ZAPADKA DOLNA SZCZĘKI PROSTE Z NACIĘCIAMI KRZYŻOWYMI 0,5 MM I KANALIKIEM | BM237R | 2
760. | IMADŁO CHIR.WANGENSTEEN 275MM | BM272R | 1
761. | PUS.W ŚR.PROW.SOND.KOCHER Z OTW.11/150MM | BM911R | 8
762. | ZGŁĘBNIK ROWKOWY (SONDA) PROSTA DŁ.130MM. | BN003R | 11
763. | ZGŁĘBNIK GŁÓWKOWY (SONDA GŁÓWKOWA) DWUSTRONNY ŚREDNICA GŁÓWKI 1,0 MM DŁ. 145 MM. | BN104R | 23
764. | IGŁA TYP REDON FIGURA 8 ODGIĘTA 25 STOPNI OSTRZE NOŻOWE DŁUGOŚĆ 20 MM ŚREDNICA 3 MM DŁUGOŚĆ CAŁKOWITA 190 MM | BN902R | 1
765. | IGŁA TYP REDON FIGURA 10 ODGIĘTA 25 STOPNI OSTRZE NOŻOWE DŁUGOŚĆ 25 MM ŚREDNICA 3,35 MM DŁUGOŚĆ CAŁKOWITA 190 MM | BN903R | 1
766. | IGŁA TYP REDON FIGURA 12 ODGIĘTA 25 STOPNI OSTRZE NOŻOWE DŁUGOŚĆ 25 MM ŚREDNICA 4 MM DŁUGOŚĆ CAŁKOWITA 190 MM | BN904R | 1
767. | HAK DO RAN TYP BABY-SENN-MILLER DŁ. 155 MM 6 1/8'' DWUSTRONNY 3 ZĘBNY TĘPY SZER. 8 MM / ŁOPATA SZER. 7 MM X DŁ. 24 MM | BT007R | 6
768. | HAK OPERACYJNY TYP SENN-MILLER, DWUSTRONNY OSTRY DŁ 165 MM ,3 ZĘBY 8X7MM | BT008R | 4
769. | HAK OPERACYJNY TYP FARABEUF, DWUSTRONNY DŁ.125MM.ZESTAW SKŁADAJĄCY SIĘ Z DWÓCH HAKÓW. WYMIARY 22X10MM I 25X10MM ORAZ 28X12MM I 32X12MM. | BT020R | 4
770. | HACZYK DO NERWÓW TYP CUSHING,ODGIĘTY POD KĄTEM 90°, ZAKOŃCZONY OLIWKĄ O ŚR. 4MM, DŁ.190MM | BT082R | 2
771. | SONDA TYPU CASPAR ZAKOŃCZONA KULKĄ ZAGIĘTA POD KĄTEM 90 STOPNI KRÓTKA DŁ CAŁKOWITA 245 MM | BT088R | 3
772. | SONDA TYPU CASPAR ZAKOŃCZONA KULKĄ ZAGIĘTA POD KĄTEM 90 STOPNI ŚREDNIA DŁ CAŁKOWITA 245 MM | BT089R | 3
773. | SONDA TYPU CASPAR ZAKOŃCZONA KULKĄ ZAGIĘTA POD KĄTEM 90 STOPNI DŁUGA DŁ CAŁKOWITA 245 MM | BT090R | 3
774. | SONDA TYPU CASPAR ZAKOŃCZONA KULKĄ ŁAMANY KONIEC ZAGIĘTA POD KĄTEM 90 STOPNI K DŁ CAŁKOWITA 245 MM | BT091R | 3
775. | HACZYK OPERACYJNY O DELIKATNEJ MODYFIKACJI DWU ZĘBNY OSTRY 5,0X4,2MM DŁ.165MM. | BT112R | 2
776. | HACZYK OPERACYJNY O DELIKATNEJ MODYFIKACJI TRZY ZĘBNY OSTRY 5,0X7,0MM DŁ.165MM. | BT113R | 1
777. | HACZYK OPERACYJNY I DO TCHAWICY 3 ZĘBNY, OSTRY 7,5X10 MM DŁ.165 MM | BT123R | 1
778. | HAK OPERACYJNY TYP LANGENBECK-GREEN 6X24 MM DŁ. 160 MM | BT178R | 1
779. | HAK OPERAC.STRANDELL-STILLEZ.KOW.15X6MM | BT181R | 1
780. | HAK OPERACYJ.KOENIG 12X16MM 178MM | BT183R | 6
781. | HAK OPERACYJNY TYP CUSHING 10X13MM DŁUGOŚĆ 205 MM | BT184R | 1
782. | HAK OPERACYJNY TYP VOLKMANN, 4 ZĘBY, PÓŁOSTRY DŁ 220 MM. | BT260R | 4
783. | HAK OPERACYJNY 23X8 MM PRZEKRÓJ PROSTOKĄTNY DŁ. 210 MM | BT340R | 12
784. | HAK OPERACYJNY TYP KOCHER-LANGENBECK 25X6 MM PRZEKRÓJ PROSTOKĄTNY DŁUGOŚĆ 215 MM | BT354R | 2
785. | HAK OPERACYJNY TYP KOCHER-LANGENBECK 35X8 MM PRZEKRÓJ PROSTOKĄTNY DŁUGOŚĆ 215 MM | BT356R | 2
786. | HAK OPERACYJNY TYP KOCHER-LANGENBECK, 35X15 MM. DŁ. 215 MM. | BT358R | 16
787. | HAK OPERACYJNY KOCHER, 36 X 20 MM,DŁ. 230 MM. | BT459R | 24
788. | HAK OPERACYJNY TYP KRAEMER 66X10 DŁUGOŚĆ 210 MM | BT464R | 1
789. | HAK OPERACYJNY TYP CASPAR 67X17 DŁUGOŚĆ 210 MM | BT465R | 3
790. | HAK OPERACYJNY TYP RICHARDSON-EASTMAN ZESTAW DWÓCH HAKÓW 38X37 22X21 MM I 64X43 29X30 MM | BT470R | 2
791. | HAK OPERACYJNY TYP RICHARDSON 23X20 MM DŁUGOŚĆ 240 MM | BT475R | 1
792. | HAK OPERACYJNY TYP RICHARDSON 30X29 MM DŁUGOŚĆ 240 MM | BT476R | 1
793. | HAK OPERACYJNY, TYP MIKULICZ, 121X50MM DŁ.250MM. | BT622R | 1
794. | HAK OPERACYJNY BRZUSZNY TYP MIKULICZ, 147X50 MM DŁ. 250 MM . | BT623R | 1
795. | HAK BRZUSZNY KELLY 150X39MM | BT630R | 1
796. | HAK BRZUSZNY TYP FRITSCH,41X60MM, FIG.NR 3 DŁ 240 MM. | BT657R | 18
797. | RAMA MOCUJĄCA DO STOLÓW OPERACYJNYCH | BT708R | 4
798. | ŁYŻKA JELIT.I BRZUSZN.TUFFIER GIĘTK.STOZ | BT750R | 18
799. | ŁYŻKA GIĘTKA , DŁ.200X12MM | BT751R | 24
800. | ŁYŻKA JELIT.I BRZUSZN.GIĘTKA 330X30MM | BT761R | 24
801. | HACZYK OPER.MANNERFELT MODYF.1Z.OST. | BT902R | 2
802. | HACZYK SIODELK.MANNERFELT MODYF.12X14MM | BT949R | 1
803. | ROZWIERACZ TYP WEITLANER OSTRY 3X4 ZĘBY DŁUGOŚĆ 130 MM | BV071R | 1
804. | ROZWIERACZ TYP ADSON-BABY ZAKRZYWIONY 3X4 ZĄBKI OSTRY 140 MM | BV085R | 3
805. | ROZWIERACZ MOLLISON OSTRY 155MM | BV088R | 2
806. | ROZWIERACZ WEITLANER, OSTRY 3 X 4 Z., 130 MM | BV101R | 2
807. | ROZWIERACZ TYP WEITLANER TĘPY 3X4 ZĘBY SZEROKOŚĆ 16,5 MM DŁUGOŚC CAŁKOWITA 130 MM | BV104R | 1
808. | RETRAKTOR DO LAMINEKTOMII TYP HARVEY JACKSON 3X3 ZĘBY DŁ.280MM OSTRY | BV258R | 3
809. | RETRAKTOR DO LAMINEKTOMII TYP BECKMANN-ADSON 4X4 ZĘBY OSTRY DŁ. 310MM | BV272R | 1
810. | RETRAKTOR DO LAMINEKTOMII TYP ADSON 4X5 ZĘBÓW ŁAMANY PÓŁOSTRY DŁ. 320MM | BV273R | 2
811. | RETRAKTOR CLOWARD DO LAMINEKTOMII SZER. 4,5MM DŁ.135MM | BV299R | 2
812. | ROZWIER.OPER.I ZĘBROWY HERTZLER 20X25MM | BV512R | 2
813. | PARA ŁYŻEK BOCZNYCH 37X62MM | BV551R | 2
814. | PARA ŁYŻEK BOCZNYCH 37X80MM | BV552R | 2
815. | PARA ŁYŻEK BOCZNYCH 37X98MM | BV553R | 2
816. | HAK BRZUSZNY BALFOUR | BV605R | 2
817. | PODPIERACZ MIĘŚNI - RETRAKTOR DO ROZSZERZANIA MIĘŚNI, ROZM. 75MM, CZARNY | BV806R | 1
818. | PODPIERACZ MIĘŚNI - RETRAKTOR DO ROZSZERZANIA MIĘŚNI, ROZM. 85MM, CZARNY | BV808R | 1
819. | ZACISKI MOCUJĄCE PIERŚCIENIE I HAKI OPERACYJNE | BV822R | 4
820. | ELEMENT DODATKOW.DO ZACISKÓW MOCUJĄCYCH | BV823R | 4
821. | PRĘT ZATRZASKOWY DŁ 150 MM | BV825R | 4
822. | PRZEDŁUŻENIE PRĘTA ZATRZASKOWEGO 100MM | BV826R | 4
823. | KOŃCÓWKA PRĘTA ZATRZASKOWEGO 60MM | BV827R | 4
824. | PRĘT PRZEDŁUŻAJĄCY ZAWORU 200MM GŁAD. | BV828R | 4
825. | ZŁĄCZKA DO MOCOWANIA HAKÓW MUENSTER | BV835R | 2
826. | BLASZKA - WYMIENNA ŁOPATKA ŚRODKOWA DO ROZSZERZANIA MIĘŚNI Z ZATRZASKIEM OKRĄGŁYM , ROZM. 40MM, CZARNA | BV851R | 1
827. | BLASZKA - WYMIENNA ŁOPATKA ŚRODKOWA DO ROZSZERZANIA MIĘŚNI Z ZATRZASKIEM OKRĄGŁYM ROZM. 45MM, CZARNA | BV852R | 1
828. | BLASZKA - WYMIENNA ŁOPATKA ŚRODKOWA DO ROZSZERZANIA MIĘŚNI Z ZATRZASKIEM OKRĄGŁYM , ROZM. 50MM, CZARNA | BV853R | 1
829. | BLASZKA - WYMIENNA ŁOPATKA ŚRODKOWA DO ROZSZERZANIA MIĘŚNI Z ZATRZASKIEM OKRĄGŁYM , ROZM. 55MM, CZARNA | BV854R | 1
830. | BLASZKA - WYMIENNA ŁOPATKA ŚRODKOWA DO ROZSZERZANIA MIĘŚNI Z ZATRZASKIEM OKRĄGŁYM , ROZM. 60MM, CZARNA | BV855R | 1
831. | BLASZKA - WYMIENNA ŁOPATKA ŚRODKOWA DO ROZSZERZANIA MIĘŚNI Z ZATRZASKIEM OKRĄGŁYM , ROZM. 65MM, CZARNA | BV856R | 1
832. | BLASZKA - WYMIENNA ŁOPATKA ŚRODKOWA DO ROZSZERZANIA MIĘŚNI Z ZATRZASKIEM OKRĄGŁYM , ROZM. 70MM, CZARNA | BV857R | 1
833. | BLASZKA - WYMIENNA ŁOPATKA BOCZNA DO ROZSZERZANIA MIĘŚNI Z ZATRZASKIEM KULKOWYM, ROZM. 75MM, CZARNA | BV877R | 1
834. | BLASZKA - WYMIENNA ŁOPATKA BOCZNA DO ROZSZERZANIA MIĘŚNI Z ZATRZASKIEM KULKOWYM, ROZM. 85MM, CZARNA | BV878R | 1
835. | CLR ZESTAW ROZWIERACZA ODCINKA LĘŹWIOWEGO Z TYTANOWYMI AZUROWYMI ŁOPATKAMI O SZER. 20MM I DŁ. 35-65MM (CO 5 MM), SZER. 40MM I DŁ. 35-75MM (CO 5 MM), SZER. 60MM I DŁ. 35-85MM (CO 5 MM), W OPAKOWANIU DO TRANSPORTU I STERYLIZACJI ZESTAWU | BW120 | 1
836. | RETRAKTOR SZYJNY CASPARA NA POZIOMEJ PROWADNICYZ POKRĘTŁEM BLOKUJĄCYM POZYCJĘ BRANŻ Z ROZSUWANYMI BRANŻAMI BOCZNĄ I ŚRODKOWĄ ZAOPATRZONYMI W DWA UCHWYTY Z RĘKOJEŚCIĄ WYKONANĄ Z PEEK | BW122 | 1
837. | PLASTIKOWY POJEMNIK DO TRANSPORTU I STERYLIZACJI INSTRUMENTARIUM Z LOŻAMI DEDYKOWANYMI POSZCZEGÓLNYM ELEMENTOM ZESTAWU | BW125P | 1
838. | TYTANOWA BOCZNA BLASZKA ROZSZERZACZA AŻUROWA, Z DROBNYM UZĘBIENIEM O WYMIARACH 24X430 MM | BW141T | 1
839. | TYTANOWA BOCZNA BLASZKA ROZSZERZACZA AŻUROWA, Z DROBNYM UZĘBIENIEM O WYMIARACH 24X35 MM | BW142T | 1
840. | TYTANOWA ŚRODKOWA BLASZKA ROZSZERZACZA AŻUROWA, Z DUŻYM UZĘBIENIEM O WYMIARACH 24X30 MM | BW151T | 1
841. | TYTANOWA ŚRODKOWA BLASZKA ROZSZERZACZA AŻUROWA, Z DUŻYM UZĘBIENIEM O WYMIARACH 24X35 MM | BW152T | 1
842. | TYTANOWA TĘPA BLASZKA ROZSZERZACZA AŻUROWA, O WYMIARACH 24X35 MM | BW162T | 1
843. | TYTANOWA TĘPA BLASZKA ROZSZERZACZA AŻUROWA, O WYMIARACH 24X40 MM | BW163T | 1
844. | HAK POLICZKOWY TYP DOCKHORN 55X14MM DŁ. 210MM | DO439R | 1
845. | RASPATOR TYP WILLIGER SZER.4,2MM DŁ 140MM. | DO510R | 1
846. | RASPATOR MOCNO ZAKRZYWIONY SZER.6MM | DO523R | 2
847. | RASPATOR SYMES | DO547R | 2
848. | DŁUTO EAST GRINDSTEAD /WARD/ SZER. 3MM DŁ. 180 MM | DO722R | 1
849. | DŁUTO EAST GRINDSTEAD /WARD/ SZER. 5MM DŁ. 180 MM | DO723R | 1
850. | KLESZCZYKI ATR.ALLIS 8,4MM 255MM | EA097R | 1
851. | ZACISK JELIT.BABY-KOCHER PROSTE 130MM | EA116R | 12
852. | ZACISK JELIT.BABY-KOCHER ZAKRZ.130MM | EA117R | 12
853. | ZAC.JELIT.ATR.BABY-KOCHER PROSTY 130MM | EA220R | 2
854. | ZAC.JELIT.ATR.BABY-KOCHER ZAKRZ.130MM | EA221R | 2
855. | ZACISK NERKOWY TYP GUYON DŁ,235MM. | EF010R | 2
856. | Kiureta prosta 6,5 MM, oczko prostopadle do lini narzędzia, dł. robocza 140 MM dł. narzędzia 265 MM | FA031R | 1
857. | Kiureta prosta 4,0 MM, oczko wąskie prostopadle do lini narzędzia, dł. robocza 140 MM dł. narzędzia 265 MM | FA036R | 1
858. | Kiureta prosta 6,0 MM, oczko prostopadle do lini narzędzia oddalone, dł. robocza 140 MM, dł. narzędzia 265 MM | FA037R | 1
859. | Kiureta prosta 6,0 MM, oczko prostopadle do lini narzędzia, dł. robocza 140 MM dł. narzędzia 265 MM | FA038R | 1
860. | Haczyk prosty typu Landolt Reulen 1,7 MM, dł. robocza 140 MM dł. narzędzia 265 MM | FA039R | 1
861. | Disektor prosty typu Landolt Reulen 2,0 MM, dł. robocza 140 MM dł. narzędzia 265 MM | FA040R | 1
862. | KIURETA NICOLA BAGNETOWA OGIĘTA KOŃCÓWKA, OCZKO ZAKRZYWIONE POD KĄTEM 45 ST. SR.6,5MM DŁ. 280MM, DŁ. ROBOCZA 130MM | FA041R | 1
863. | KIURETA NICOLA BAGNETOWA PROSTA KOŃCÓWKA, OCZKO ZAKRZYWIONE POD KĄTEM 45 ST. SR.6,5MM DŁ. 280MM, DŁ. ROBOCZA 130MM | FA042R | 1
864. | ENUKLEATOR HARDY BAGNETOWY DŁ. 280MM, DŁ. ROBOCZA 130MM | FA043R | 1
865. | ENUKLEATOR HARDY BAGNETOWY DŁ. 280MM, DŁ. ROBOCZA 130MM | FA044R | 1
866. | KIURETA TYP HARDY BAGNETOWA ZAKOŃCZONA KULKĄ O SR.4MM ODGIETĄ POD KĄTEM 90 ST. W LEWO NA KRÓTKIEJ SZYJCE DŁ. 280MM, DŁ. ROBOCZA 130MM | FA045R | 1
867. | KIURETA TYP HARDY BAGNETOWA ZAKOŃCZONA KULKĄ O SR.4MM ODGIETĄ POD KĄTEM 90 ST. W LEWO NA DŁUGIEJ SZYJCE DŁ. 280MM, DŁ. ROBOCZA 130MM | FA046R | 1
868. | KIURETA TYP HARDY BAGNETOWA ZAKOŃCZONA KULKĄ O SR.4MM ODGIETĄ POD KĄTEM 90 ST. W PRAWO NA KRÓTKIEJ SZYJCE DŁ. 280MM, DŁ. ROBOCZA 130MM | FA047R | 1
869. | KIURETA TYP HARDY BAGNETOWA ZAKOŃCZONA KULKĄ O SR.4MM ODGIETĄ POD KĄTEM 90 ST. W PRAWO NA DŁUGIEJ SZYJCE DŁ. 280MM, DŁ. ROBOCZA 130MM | FA060R | 1
870. | KIURETA TYP HARDY BAGNETOWA ZAKOŃCZONA KULKĄ O SR.4MM ODGIETĄ POD KĄTEM 45 ST. W LEWO NA KRÓTKIEJ SZYJCE DŁ. 280MM, DŁ. ROBOCZA 130MM | FA061R | 1
871. | KIURETA TYP HARDY BAGNETOWA ZAKOŃCZONA KULKĄ O SR.4MM ODGIETĄ POD KĄTEM 45 ST. W PRAWO NA KRÓTKIEJ SZYJCE DŁ. 280MM, DŁ. ROBOCZA 130MM | FA062R | 1
872. | MIKROHACZYK TYP LANDOLT-REULEN BAGNETOWY SR.1,7 DŁ. 280MM, DŁ. ROBOCZA 130MM | FA067R | 1
873. | PROSEKTOR TYP LANDOLT-REULEN BAGNETOWY TEPY SR.2MM DŁ. 280MM, DŁ. ROBOCZA 130MM | FA068R | 1
874. | NOZYCZKI DO PRZYSADKI PROSTE, DŁ. 180MM | FA072R | 1
875. | NOZYCZKI DO PRZYSADKI ZAKRZYWIONE W LEWO, DŁ. 180MM | FA073R | 1
876. | NOZYCZKI DO PRZYSADKI ZAKRZYWIONE W PRAWO, DŁ. 180MM | FA074R | 1
877. | NOZYCZKI DO PRZYSADKI UKOŚNE, DŁ. 180MM | FA075R | 1
878. | DZIURKACZ ZATOKOWY OBROTOWY DŁ. ROBOCZA 120MM, DŁ. CAŁKOWITA 150MM | FA076R | 1
879. | PROSEKTOR MIKRO (MIKRO DISSEKTOR) DO BŁONY WEWNĘTRZNEJ , TĘPY , LEKKO ODGIĘTY , Z OKRĄGŁYM UCHWYTEM , SZER. BRANSZY 3MM , DŁ.185MM | FB150R | 2
880. | KANIULA DO PŁUKANIA ŻYŁ DŁ. 150 MM 6'' ŚREDNICA 3 MM | FB153R | 3
881. | KLIPSOWNICA DO POJEDYNCZYCH KLIPSÓW TYPU SMALL BRANŻA TRZYMAJACA KLIPS LEKKO ODGIĘTA POD KĄTEM 25 STOPNI DŁ.280 MM. UCHA OZNACZONE KOLOREM ŻÓŁTYM | FB224R | 1
882. | KLIPSOWNICA DO POJEDYNCZYCH KLIPSÓW TYPU SMALL BRANŻA TRZYMAJACA KLIPS MOCNO ODGIĘTA POD KĄTEM 65 STOPNI DŁ.280 MM. UCHA OZNACZONE KOLOREM ŻÓŁTYM | FB227R | 1
883. | SZCZYP.SPIN.-NAKŁ.MEDIUM 203MM 25° | FB235R | 2
884. | SZCZYP.SPIN.-NAKŁ.MEDIUM 280MM 25° | FB236R | 1
885. | KLIPSOWNICA DO POJEDYNCZYCH KLIPSÓW TYPU MEDIUM BRANŻA TRZYMAJACA KLIPS MOCNO ODGIĘTA POD KĄTEM 65 STOPNI DŁ.200 MM. UCHA OZNACZONE KOLOREM NIEBIESKIM | FB238R | 1
886. | SZCZYP.SPIN.-NAKŁ.MEDIUM-LARGE 203MM 25° | FB240R | 1
887. | SZCZYP.SPIN.-NAKŁ.MEDIUM-LARGE 280MM 25° | FB242R | 1
888. | SZCZYP.SPIN.-NAKŁ. LARGE 203MM 25° | FB246R | 1
889. | SZCZYP.SPIN.-NAKŁ. LARGE 280MM 25° | FB248R | 1
890. | ATR.MIKROZACISK BULLDOG 50MM PROSTY | FB362R | 2
891. | ATR.MIKROZACISK BULLDOG 50MM ODGIĘTY | FB363R | 2
892. | ATR.MIKROZACISK BULLDOG 55MM PROSTY | FB364R | 2
893. | ATR.MIKROZACISK BULLDOG 50MM ODGIĘTY | FB365R | 2
894. | ATR.MIKROZACISK BULLDOG 60MM PROSTY | FB366R | 2
895. | ATR.MIKROZACISK BULLDOG 55MM ODGIĘTY | FB367R | 2
896. | PINCET.ATR.SZCZ.1,0MM SZER.150MM | FB394R | 2
897. | PINCET.ATR.SZCZ.1,0MM SZER.195MM | FB395R | 6
898. | PINCETA ANATOMICZNA Z UZĘBIENIEM ATRAUMATYCZNYM TYP DE BAKEY SZEROKOŚĆ PYSZCZKA 2MM DŁ. 150 MM | FB400R | 15
899. | PINCETA ANATOMICZNA Z UZĘBIENIEM ATRAUMATYCZNYM TYP DE BAKEY SZEROKOŚĆ PYSZCZKA 2MM DŁ. 200 MM | FB402R | 23
900. | PĘSETA DE BAKEY,PROSTA, 2 MM. DŁ. 240 MM. | FB404R | 1
901. | PINCETA AUTRAMATYCZNA SZCZĘKA 2,O MM DŁ 300 MM | FB405R | 2
902. | PINCETA ATRAUMATYCZNA NACZYNIOWA TYP DE BAKEY , SZCZĘKA 1,5MM SZER. , DŁ.150MM | FB411R | 18
903. | PINCETA ATRAUMATYCZNA TYP DE BAKEY,SZCZĘKA 1,5 MM SZER.DŁ 200MM | FB412R | 12
904. | PINCETA NACZYNIOWA ATRAUMATYCZNA TYP DE BAKEY , SZCZĘKA 2,8MM SZER. , DŁ.150MM | FB414R | 2
905. | PINC.ATR.SZCZĘKA 2,8MM SZER.300MM | FB417R | 2
906. | ATR.ZACISK BULL.DE'BAKEY PROSTY 25/80MM | FB420R | 2
907. | ZACISK NACZYNIOWY ATRAUMATYCZNY TYP DE BAKEY ZAKRZYWIONY, DŁ. SZCZĘK 18 MM, DŁ. CAŁKOWITA 78 MM | FB421R | 2
908. | ATR.ZACISK BULLD.Z OKR.UCHW.130MM PR. | FB540R | 12
909. | ATR.ZACIS.BULLD.DE'BAKEY Z OKR.45°125MM | FB543R | 12
910. | ATR.KLESZCZ.NACZYN.NOWOROD.COOLEY 160MM | FB563R | 8
911. | MINIKLESZC.NOWOROD.CASTANEDA ŚREDNIE | FB591R | 6
912. | MINIKLESZCZYKI NOWOROD.CASTANEDA DUŻE | FB592R | 9
913. | KLESZCZYKI NACZYNIOWE BABY-SATTINSKY DL 150 MM | FB600R | 7
914. | KLESZCZE NACZYNIOWE TYP SATINSKY DŁŁ 265 MM . | FB602R | 8
915. | ATR.KLESZCZ.NACZYN.COOLEY 125MM | FB706R | 2
916. | ATR.KLESZCZYKI COOLEY 140MM | FB742R | 2
917. | ROZWIERACZ DO ŻEBER TYP FINOCHETTO .JEDNO RAMIE SZTYWNE DRUGIE RUCHOWE. MAKSYMALNE ROZWARCIE 140MM. WYMIARY ŁYŻEK PERFOROWANYCH 36X45MM. | FB802R | 2
918. | ROZWIERACZ ZĘBER BABY-FINOCHIETTO KOMPL. | FB830R | 2
919. | ROZWIERACZ MOSTKA STRUCK DLA MAŁ.DZIECI | FB852R | 2
920. | ATR.PINCETA "ULTRA-LIGHT" PROSTA 150MM | FC411R | 9
921. | MIKRONOŻYCZ.SPRĘŻYNOWE ZAKRZYW.120MM | FD013R | 1
922. | MIKRONOŻYCZ.SPRĘŻ.YASARGIL PROSTE 185MM | FD022R | 1
923. | MIKRONOŻYCZ.SPRĘŻ.JACOBSON ZAKRZYW 185MM | FD023R | 1
924. | MIKRONOZYCZKI YASARGIL ZAKRZ.,200MM | FD035R | 1
925. | MIKRONOŻYCZKI SPRĘŻYNOWE TYP YASARGIL PROSTE BRANŻE ZĄBKOWANE DŁ. 225MM | FD038R | 3
926. | MIKRONOŻYCZKI SPRĘŻYNKOWE TYP YASARGIL ZAKRZYWIONE W GÓRĘ, DŁ. 225MM | FD039R | 2
927. | MIKRONOŻYCZKI SPRĘŻYNKOWE TYP YASARGIL ZAKRZYWIONE W GÓRĘ, Z OKRĄGŁYM PYSZCZKIEM, DŁ. 225MM | FD043R (FD040R) | 4
928. | MIKRONOZYCZKI YASARGIL,ZABK., 225MM | FD060R | 1
929. | MIKRONOZYCZKI YASARGIL,ZAKRZ.,245MM | FD061R | 1
930. | MIKRONOŻYCZKI DYSEKCYJNE SPRĘŻYNKOWE TYP YASARGIL PROSTE DŁ. 185MM | FD075R | 2
931. | MIKROIMADŁO SPRĘŻYNKOWE TYP YASARGIL, Z GŁADKIM PYSZCZKIEM, PROSTE, DŁ. 200 MM | FD092R | 1
932. | MIKROIMADŁO SPRĘŻYNKOWE TYP YASARGIL, Z GŁADKIM PYSZCZKIEM, PROSTE, DŁ. 225 MM | FD096R | 1
933. | MIKROIMADŁO TYP YASARGIL BEZ ZAMKA, ZAKRZYWIONE W GÓRĘ, DŁ. 225MM | FD097R | 1
934. | MIKRONOŻYCZKI SPRĘŻYNKOWE Z OKRĄGŁYMI UCHWYTAMI , PROSTE , OSTROKOŃCZYSTE , DŁ.145MM | FD100R | 1
935. | MIKRONOZ.SPRĘŻ.OKR.UCHWYT ZAKRZ.145MM | FD101R | 1
936. | MIKRONOŻYCZKI PREPARACYJNE Z OKRĄGŁYMI UCHWYTAMI , ODGIETE , DŁ.145MM | FD103R | 1
937. | NÓŻ DIAMENTOWY NEUROCHIRURGICZNY O DŁ. 205 MM, Z CHOWANYM OSTRZEM TNĄCYM WSTECZNIE POD KĄTEM 60 ST., ODGIĘTYM POD KĄTEM 45 ST., ZABEZPIECZONYM STOPKĄ WYGIĘTĄ POD KĄTEM 90 ST., W KOLORZE MIEDZIANYM (W CELU KOLORYSTYCZNEJ KODYFIKACJI NOŻA SPOŚRÓD OGÓŁU FIGUR NOŻY DIAMENTOWYCH), ZAWIERAJĄCY NA RĘKOJEŚCI INFORMACJĘ CYFROWĄ I GRAFICZNĄ DOTYCZĄCĄ KSZTAŁTU I KĄTA ODGIĘCIA OSTRZA, Z OKRĄGŁĄ RĘKOJEŚCIĄ, NA KTÓREJ W CZĘŚCI CHWYTNEJ NARZĘDZIA ZNAJDOWAĆ WINNY SIĘ WYPUSTKI LUB RYFLE ZABEZPIECZAJĄCE PRZED ZEŚLIZGNIĘCIEM SIĘ PALCÓW OPERATORA. | FD114D | 3
938. | Nóż diamentowy, ostrze skośnE, ŚCIĘTE POD KĄTEM 45 ST., chowane w rękojeści noża, długość 205 mm , rękojęść kodowana kolorem - czarna (W CELU KOLORYSTYCZNEJ KODYFIKACJI NOŻA SPOŚRÓD OGÓŁU FIGUR NOŻY DIAMENTOWYCH), ZAWIERAJĄCY NA RĘKOJEŚCI INFORMACJĘ CYFROWĄ I GRAFICZNĄ DOTYCZĄCĄ KSZTAŁTU I KĄTA ODGIĘCIA OSTRZA, Z OKRĄGŁĄ RĘKOJEŚCIĄ, NA KTÓREJ W CZĘŚCI CHWYTNEJ NARZĘDZIA ZNAJDOWAĆ WINNY SIĘ WYPUSTKI LUB RYFLE ZABEZPIECZAJĄCE PRZED ZEŚLIZGNIĘCIEM SIĘ PALCÓW OPERATORA | FD115D | 2
939. | Nóż diamentowy, ostrze LANCETOWATE, ŚCIĘTE POD KĄTEM 60 DST., chowane w rękojeści noża, długość 205 mm , rękojęść kodowana kolorem - BRĄZOWA(W CELU KOLORYSTYCZNEJ KODYFIKACJI NOŻA SPOŚRÓD OGÓŁU FIGUR NOŻY DIAMENTOWYCH), ZAWIERAJĄCY NA RĘKOJEŚCI INFORMACJĘ CYFROWĄ I GRAFICZNĄ DOTYCZĄCĄ KSZTAŁTU I KĄTA ODGIĘCIA OSTRZA, Z OKRĄGŁĄ RĘKOJEŚCIĄ, NA KTÓREJ W CZĘŚCI CHWYTNEJ NARZĘDZIA ZNAJDOWAĆ WINNY SIĘ WYPUSTKI LUB RYFLE ZABEZPIECZAJĄCE PRZED ZEŚLIZGNIĘCIEM SIĘ PALCÓW OPERATORA | FD116D | 2
940. | PINCETA NOWOTWOROWA TYP SAMII ŚREDNICA OCZEK GŁADKICH 3MM, ZAKRZYWIONA W DÓŁ, DŁUGOŚĆ 230 MM | FD190R | 1
941. | PINCETA NOWOTWOROWA TYP SAMII ŚREDNICA OCZEK GŁADKICH 3MM, ZAKRZYWIONA W GÓRĘM, DŁUGOŚĆ 230 MM | FD195R | 1
942. | PINCETA NOWOTWOROWA TYP YASARGIL-SAMII, ŚREDNICA OCZEK GŁADKICH 3MM, DŁUGOŚĆ 240 MM | FD200R | 3
943. | PINCETA NOWOTWOROWA TYP YASARGIL-SAMII, ŚREDNICA OCZEK GŁADKICH 5MM DŁUGOŚĆ 240 MM | FD202R | 3
944. | PINCETA NOWOTWOROWA TYP YASARGIL-SAMII, ŚREDNICA OCZEK GŁADKICH 7MM DŁUGOŚĆ 240 MM | FD204R | 3
945. | PINCETA NOWOTWOROWA HEIFETZ, SZCZĘKI SR.5MM,220MM | FD217R | 1
946. | NOWOTWOROWA MIKROPINCETA BAGNETOWA TYP YASARGIL, SZCZĘKI ZAKOŃCZONE OKRĘGIEM O ŚR. 3MM, ODGIĘTE W LEWO POD KĄTEM 45 ST., DŁ. 200 MM | FD218R | 2
947. | NOWOTWOROWA MIKROPINCETA BAGNETOWA TYP YASARGIL, SZCZĘKI ZAKOŃCZONE OKRĘGIEM O ŚR. 3MM, ODGIĘTE W LEWO POD KĄTEM 90 ST., DŁ. 200 MM | FD219R | 2
948. | MIKRONOZYCZKI FAHLBUSCH, ZAKRZYWIONE, DŁ.165 MM | FD220R | 1
949. | MIKROKLESZCZYKI TYP NICOLA, ŁYŻKOWE SZCZĘKI, ŚR. 2,5 MM, DŁ.165MM | FD222R | 1
950. | NOWOTWOROWA MIKROPINCETA BAGNETOWA TYP YASARGIL, SZCZĘKI ZAKOŃCZONE PROSTO OKRĘGIEM O ŚR. 3MM, DŁ. 200 MM | FD223R | 2
951. | MIKRONOŻYCZKI TYP CASPAR OBROTOWE WYGIĘTE DŁ.115MM | FD228R | 1
952. | NOWOTWOROWA MIKROPINCETA BAGNETOWA TYP YASARGIL, SZCZĘKI ZAKOŃCZONE PROSTO OKRĘGIEM O ŚR. 5MM, DŁ. 200 MM | FD229R | 2
953. | MIKROIMADŁO BARRAQUER Z ZAM.PROS. | FD232R | 1
954. | MIKROIMADŁO Z ZAMKIEM PROST.150MM | FD242R | 1
955. | MIKROIMADŁO Z ZAMKIEM ZAKRZ.150MM | FD243R | 1
956. | MIKROIMADŁO Z ZAMKIEM PROST.185MM | FD246R | 1
957. | MIKROIMADŁO Z ZAMKIEM ZAKRZ.185MM | FD247R | 1
958. | PROWADNICA PODWIĄZKI YASARGIL SREDNIO ZAGIETA 185MM | FD271R | 1
959. | PROWADNICA PODWIAZKI YASARGIL ZAKRZYWIONA 90 ST.,185MM | FD273R | 1
960. | PINCETA MIKROCHIRURGICZNA DO WIĄZANIA SZWÓW DŁ. 120 MM 4 3/4" PROSTA KOŃCE GŁADKIE SZEROKOŚĆ 0,3 MM Z ODSADZENIEM DŁUGOŚCI 3 MM | FD280R | 1
961. | PINCETA MIKROCHIRURGICZNA DO WIĄZANIA SZWÓW DŁ. 150 MM 6" PROSTA KOŃCE GŁADKIE SZEROKOŚĆ 0,3 MM Z ODSADZENIEM DŁUGOŚCI 4 MM | FD284R | 1
962. | PINCETA MIKROCHIRURGICZNA DO WIĄZANIA SZWÓW DŁ. 150 MM 6" ODGIĘTE O 3 MM KOŃCE GŁADKIE SZEROKOŚĆ 0,3 MM Z ODSADZENIEM DŁUGOŚCI 4 MM | FD285R | 1
963. | PINCETA MIKROCHIRURGICZNA DO WIĄZANIA SZWÓW DŁ. 180 MM 7" PROSTA KOŃCE GŁADKIE SZEROKOŚĆ 0,5 MM Z ODSADZENIEM DŁUGOŚCI 4 MM | FD286R | 1
964. | PINCETA MIKROCHIRURGICZNA DO WIĄZANIA SZWÓW DŁ. 180 MM 7" ODGIĘTE O 3,5 MM KOŃCE GŁADKIE SZEROKOŚĆ 0,5 MM Z ODSADZENIEM DŁUGOŚCI 4 MM | FD287R | 1
965. | NÓZ LANCETOWY SAMII, 1,8 MM, 230 MM | FD298R | 2
966. | MIKRORASPATOR YASARGIL, KAT., 185MM | FD301R | 1
967. | MIKROPROSEKTOR YASARGIL, KAT., 185MM | FD302R | 1
968. | MIKRORASPATOR YASARGIL, KAT., 185MM | FD303R | 1
969. | MIKRORASPATOR YASARGIL, ZAKRZ., 185MM | FD304R | 2
970. | ROZSZERZACZ NACZYNIOWY ŚR.0,5MM 125MM | FD306R | 1
971. | ROZSZERZACZ NACZYNIOWY BIEMER 160MM | FD310R | 1
972. | SONDA DWUSTRON.JACOBSON KOŃC.KULK.185MM | FD312R | 1
973. | MIKRORASPATOR YASARGIL, ZAKRZ.D.D.,185MM | FD320R | 1
974. | MIKRORASPATOR YASARGIL, ZAKRZ.D.D.,185MM | FD321R | 1
975. | MIKRORASPATOR YASARGIL, ZAKRZ., 185 MM | FD322R | 1
976. | MIKRODISEKTOR TĘPY, LEKKO ZAKRZYWIONY, ZAKOŃCZENIE LANCETOWATE, DŁ CAŁKOWITA 230 MM | FD333R | 1
977. | MIKROŁYŻECZKA DO GUZÓW KUBEŁKOWA PROSTA OSTRA DŁ 230 MM | FD335R | 1
978. | MIKROŁYŻECZKA DO GUZÓW KUBEŁKOWA ZAKRZYWIONA DO GÓRY OSTRA DŁ 230 MM | FD336R | 1
979. | MIKROŁYŻECZKA DO GUZÓW Z KOŃCEM TALERZOWYM ZAKRZYWIONA DO GÓRY OSTRA DŁ 230 MM | FD338R | 1
980. | MIKRODISEKTOR BAGNETOWY lekko ODGIETY DO DOŁU TĘPY, ZAKOŃCZENIE LANCETOWATE, DŁ CAŁKOWITA 230 MM | FD344R | 1
981. | NOŻYK MIKROCHIRURGICZNY TYP CASPAR PROSTY OSTRZE TĘPE DŁ. 200MM | FD347R | 1
982. | NÓŻ GUZOWY TYPU KOOS BARDZO OSTRY ODGIĘTY DO GÓRY UCHWYT BAGNETOOWY DŁ. 185MM | FD351R | 1
983. | NÓŻ GUZOWY TYPU KOOS BARDZO. OSTRY ODGIĘTY DO DOŁU UCHWYT BAGNETOOWY DŁ. 185MM | FD352R | 1
984. | NÓŻ GUZOWY TYPU KOOS SIERPOWATY MIKRO ODGIETY DO GÓRY , UCHWYT BAGNETOWT DŁ. 185MM | FD353R | 1
985. | NÓŻ GUZOWY TYPU KOOS SIERPOWATY MIKRO ODGIETY DO DOŁU, UCHWYT BAGNETOWT DŁ. 185MM | FD354R | 1
986. | NÓŻ GUZOWY WG YASARGILA ODGIĘTY POD KĄTEM 90 ST.DO DOŁU, UCHWYT BAGNETOWY DŁ. CAŁKOWITA 185MM | FD365R | 1
987. | NÓŻ GUZOWY WG YASARGILA ODGIĘTY POD KĄTEM 90 ST.DO GÓRY, UCHWYT BAGNETOWY DŁ. CAŁKOWITA 185MM | FD366R | 1
988. | HACZYKI DO NERWÓW, ADSON, TEPE | FD394R | 3
989. | HACZYKI DO NERWÓW W KSZTAŁCIE LITERY L TYP, ADSON, OSTRE, DŁ. 190MM | FD395R | 6
990. | HACZYK DO NERWÓW W KSZTAŁCIE LITERY L TYP KRAYENBUEHL, MAŁY, KOŃCÓWKA Z KULKĄ, DŁ. 185MM | FD396R | 2
991. | HACZYK DO NERWÓW W KSZTAŁCIE LITERY L TYP KRAYENBUEHL, DUŻY, KOŃCÓWKA Z KULKĄ, DŁ. 185MM | FD397R | 2
992. | HACZYK DO NERWÓW W KSZTAŁCIE LITERY L TYP KRAYENBUEHL, MAŁY, GŁADKI, DŁ 185MM | FD398R | 2
993. | HACZYK DO NERWÓW W KSZTAŁCIE LITERY L TYP KRAYENBUEHL, DUŻY, GŁADKI, DŁ. 185MM | FD399R | 2
994. | NÓZ NOWOTWOROWY SAMII, 1,0 MM, 230 MM | FD410R | 1
995. | NÓZ NOWOTWOROWY SAMII, 2,0 MM, 230 MM | FD412R | 1
996. | NÓZ NOWOTWOROWY SAMII, 3,0 MM, 230 MM | FD414R | 1
997. | NÓZ NOWOTWOROWY SAMII, SR.1,5 MM, 230 MM | FD861R | 1
998. | NÓŻ DO GUZA Z OKRĄGŁYM ZAKOŃCZENIEM O ŚR. 3,0MM ODGIĘTY TYPU SAMII DŁ CAŁKOWITA 230 MM | FD864R | 2
999. | NÓZ NOWOTWOROWY SAMII, SR.4,5 MM, 230 MM | FD866R | 1
1000. | DYSEKTOR PÓŁOSTRY ODGIĘTY TYPU AL. MEFTY Z ZAKOŃCZENIEM KUBEŁKOWATYM PÓŁKULISTYM (180 ST.) O SZER. 2 MM DŁ CAŁKOWITA 200 MM (Z KODYFIKACJĄ KOLORYSTYCZNĄ NARZĘDZIA) | FD908R | 1
1001. | DYSEKTOR PÓŁOSTRY ODGIĘTY TYPU AL. MEFTY Z ZAKOŃCZENIEM KUBEŁKOWATYM PÓŁKULISTYM (180 ST.) O SZER. 3,5 MM DŁ CAŁKOWITA 200 MM (Z KODYFIKACJĄ KOLORYSTYCZNĄ NARZĘDZIA) | FD909R | 1
1002. | DYSEKTOR PÓŁOSTRY ODGIĘTY TYPU AL. MEFTY Z ZAKOŃCZENIEM KUBEŁKOWATYM PÓŁKULISTYM (180 ST.) O SZER. 4 MM DŁ CAŁKOWITA 200 MM (Z KODYFIKACJĄ KOLORYSTYCZNĄ NARZĘDZIA) | FD910R | 1
1003. | DYSEKTOR OSTRY ODGIĘTY TYPU AL. MEFTY Z ZAKOŃCZENIEM KUBEŁKOWATYM 3/4 KULI (270 ST.) O SZER. 2 MM DŁ CAŁKOWITA 200 MM (Z KODYFIKACJĄ KOLORYSTYCZNĄ NARZĘDZIA) | FD911R | 1
1004. | DYSEKTOR OSTRY ODGIĘTY TYPU AL. MEFTY Z ZAKOŃCZENIEM KUBEŁKOWATYM 3/4 KULI (270 ST.) O SZER. 3,5 MM DŁ CAŁKOWITA 200 MM (Z KODYFIKACJĄ KOLORYSTYCZNĄ NARZĘDZIA) | FD912R | 1
1005. | DYSEKTOR OSTRY ODGIĘTY TYPU AL. MEFTY Z ZAKOŃCZENIEM KUBEŁKOWATYM 3/4 KULI (270 ST.) O SZER. 4 MM DŁ CAŁKOWITA 200 MM (Z KODYFIKACJĄ KOLORYSTYCZNĄ NARZĘDZIA) | FD913R | 1
1006. | KLAMRY D.OWL.SKÓR.GLOWY,RANEY, OP.25SZT. | FF001R | 2
1007. | APLIKATOR ZACISKOW RANEY FF001R I FF015P | FF003R | 4
1008. | ZACISKI CZEPCA YASARGIL,MAŁE | FF020R | 4
1009. | KLESZCZ. OCHRONNE OTWORU TREPANACYJNEGO 205MM | FF050R | 1
1010. | KORBA WIERTARKI HUDSON. Łuk trepanacyjny | FF056R | 1
1011. | PRZEDŁUŻKĄ OSI WIERTARKI HUDSON | FF057R | 1
1012. | FREZ HUDSON SRED.D:9MM CYLINDRYCZNY | FF061R | 1
1013. | FREZ HUDSON, SRED. 14 MM, STOZKOWY | FF062R | 1
1014. | FREZ HUDSON, SRED. 16 MM, KULISTY | FF063R | 1
1015. | FREZ ADSON, SRED. 15 MM, OWALNY, frez kulisty | FF065R | 1
1016. | WIERTŁO DO TREPANACJI RĘCZNEJ, PŁASKE, TYP CUSHING, ŚRED. 14 MM | FF067R | 2
1017. | WIERTLO SPIRALNE, SR. 2 MM | FF068R | 1
1018. | KLESZCZYKI ODCINAJACE DO ZACISKÓW PŁATA CZASZKI TYPU CRANIOFIX, | FF103R | 1
1019. | KLESZCZYKI DO ZDEJMOWANIA ZACISKÓW PŁATA CZASZKI TYPU CRANIOFIX | FF104R | 1
1020. | KLESZCZYKI CHWYTAJACE DO ZACISKÓW PŁATA CZASZKI TYPU CRANIOFIX, | FF105R | 1
1021. | KANIULA DOKOMOROWA, TYP CUSHING-CAIRNS, DŁ. ROBOCZA 95MM, ŚR. 2,3MM | FF125R | 2
1022. | KANIULA DOKOMOROWA, TYP CUSHING-CAIRNS, DŁ. ROBOCZA 95MM, ŚR. 2,3MM | FF126R | 2
1023. | SONDA WPROWADZAJA.,DE MARTEL,GIET.,350MM | FF130R | 2
1024. | SZPATUŁKA MÓZGOWA KONVEX GIETKA 7 I 9MM | FF211R | 2
1025. | SZPATUŁKA MÓZG.KONVEX GIETKA 11 I 13MM | FF212R | 1
1026. | NAKŁADKA MOCUJĄCA JEDNO RAMIĘ LEYLA | FF266R | 1
1027. | NAKŁADKA MOCUJĄCA DWA RAMIONA LEYLA | FF268R | 1
1028. | RAMIĘ WILOPRZEGUBOWE TYPU YASARGIL | FF270R | 2
1029. | STOJAK NA PŁASKIE SZPATUŁKI MÓZGOWE | FF273R | 2
1030. | MOCOWANIE DO RELINGU Z PRZEGUBEM KULISTYM 10X 25 MM | FF280R | 1
1031. | NAKŁADKA NA RAMIĘ IZOLOWANE DO MOCOWANIA RAMION LEYLA | FF284R | 1
1032. | RAMIĘ IZOLOWANE DO UCHWYTÓW LEYLA | FF285R | 1
1033. | PROSEKTOR DAVIS, DWUSTRONNY, DŁ. 245 MM | FF300R | 6
1034. | MIKRODYSEKTOR CASPAR ODGIETY DO DOŁU SZER. 4.5MM DŁ. 230MM | FF305R | 1
1035. | MIKRODYSEKTOR CASPAR ODGIETY DO DOŁU SZER. 2.0MM DŁ. 230MM | FF307R | 1
1036. | MIKRODISEKTOR MÓZGOWY WG CASPARA SZER. 1,0MM, TĘPY, ŚREDNIO ZAKRZYWIONY, DŁ. CAŁKOWITA 200MM | FF310R | 1
1037. | MIKRODISEKTOR MÓZGOWY WG CASPARA OSTRY SZER. 1,0MM, ODGIETY DO GÓRY,UCHWYT BAGNETOWY DŁ CAŁKOWITA 210 MM | FF311R | 1
1038. | MIKRODISEKTOR MÓZGOWY WG CASPARA OSTRY SZER. 1,0MM, ODGIETY DO DOŁU,UCHWYT BAGNETOWY DŁ CAŁKOWITA 210 MM | FF312R | 1
1039. | HACZYK OPONOWY OSTRY TYP FRAZIER, DŁ.130 MM | FF321R | 2
1040. | PROSEKTOR YASARGIL,GIETKI UCHW.,D.DZIECI | FF326R | 2
1041. | KLESZCZYKI NOWOTWOROWE TYP LANDOLT, TEPE, DŁ.200 MM | FF345R | 2
1042. | PROSEKTOR DWUSTRONNY, TYP SZWECKI, MODEL LEKKI, DŁ. 180MM | FF347R | 1
1043. | KOSZOSITO PERFOROWANE WYKONANE Z ARKUSZA STALI NIERDZEWNEJ DO TRANSPORTU I STERYLIZACJI INSTRUMENTARIUM ENDOSKOPOWEGO DEDYKOWANEMU ZABIEGOM PRZYSADKI MÓZGOWEJ, Z UCHWYTAMI STABILIZUJĄCYMI DWIE OTYKI, DWIE OSLONY OPTYK ORAZ ŁACZNIK CHWYTNY | FF357R | 2
1044. | Taca perforowana perforowane z pokrywą, wykonane ze stali nierdzewnej, do wetrikuloskopu, z uchwytami silikonowymi stabilizującymi torakary i optyki endoskopowe | FF358R | 1
1045. | Taca perforowana perforowane ze stelażem, wykonane ze stali nierdzewnej, do wetrikuloskopu, z uchwytami silikonowymi stabilizującymi instrumentarium oraz matą silikonową typu "jeż" | FF359R | 1
1046. | Mikronożyczki elastyczne do zestawu wentrikuloskopu o średnicy 1mm (do zastosowania w kanale płuczącym) i długości 250mm (dostosowanej do długosci trokara operacyjnego), autoklawowalne | FF373R | 1
1047. | Mikrokleszczyki chwytające i preparacyjne elastyczne do zestawu wentrikuloskopu o średnicy 1mm (do zastosowania w kanale płuczącym) i długości 250mm (dostosowanej do długosci trokara operacyjnego)odpowiedniej do długosci trokara operacyjnego, autoklawowalne | FF374R | 1
1048. | Mikrokleszczyki biopsyjne elastyczne do zestawu wentrikuloskopu o średnicy 1mm (do zastosowania w kanale płuczącym) i długości dopowiedniej do długosci 250mm (dostosowanej do długosci trokara operacyjnego)trokara operacyjnego, autoklawowalne | FF378R | 1
1049. | Mikronożyczki sztywne zakończone ostro do zestawu wentrikuloskopu o średnicy 2mm (odpowiadajacej kanałowi roboczemu) i długości 265mm (dostosowanej do długości trokara operacyjnego), autoklawowalne, z częścią roboczą obrotową o kąt 360st. | FF385R | 1
1050. | Mikronożyczki sztywne zakonczone tępo do zestawu wentrikuloskopu o średnicy 2mm (odpowiadajacej kanałowi roboczemu) i długości 265mm (dostosowanej do długości trokara operacyjnego), autoklawowalne, z częścią roboczą obrotową o kąt 360st. | FF386R | 1
1051. | Mikrokleszczyki sztywne biopsyjne do zestawu wentrikuloskopu o średnicy 2mm (odpowiadajacej kanałowi roboczemu) i długości 265mm (dostosowanej do długości trokara operacyjnego), autoklawowalne, z częścią roboczą obrotową o kąt 360st. | FF387R | 1
1052. | Mikrokleszczyki sztywne chwytające i preparacyjne do zestawu wentrikuloskopu o średnicy 2 mm (odpowiadajacej kanałowi roboczemu) i długości 265mm (dostosowanej do długości trokara operacyjnego), autoklawowalne, z częścią roboczą obrotową o kąt 360st. | FF388R | 1
1053. | Mikropinceta chirurgiczna sztywna do zestawu wentrikuloskopu o średnicy 2 mm (odpowiadajacej kanałowi roboczemu) i długości 265mm (dostosowanej do długości trokara operacyjnego), autoklawowalne, z częścią roboczą obrotową o kąt 360st. | FF389R | 1
1054. | SZPATUŁKA MÓZGOWA Z WKŁ.SILIKONOWĄ 6,0MM | FF480R | 1
1055. | SZPATUŁKA MÓZGOWA Z WKŁ.SILIKONOWĄ 10MM | FF484R | 1
1056. | APLIKATOR NIEROZKŁADANY, OSIOWY ZACISKÓW PŁATA CZASZKI TYPU CRANIOFIX, Z ZACISKIEM DYNAMOMETRYCZNYM | FF494R | 1
1057. | ODGRYZACZ CASPAR PROSTY ZĄBKOWANY WYMIARY PYSZCZKA 2X12MM DŁ. 160MM | FF532R | 1
1058. | ODGRYZACZ CASPAR PROSTY ZĄBKOWANY WYMIARY PYSZCZKA 3 X12MM DŁ. 160MM | FF533R | 2
1059. | ODGRYZACZ CASPAR PROSTY ZĄBKOWANY WYMIARY PYSZCZKA 4 X14MM DŁ. 160MM | FF534R | 1
1060. | ODGRYZACZ CASPAR DO GÓRY ZĄBKOWANY WYMIARY PYSZCZKA 3X12MM DŁ.160MM | FF543R | 1
1061. | ODGRYZACZ CASPAR DO GÓRY ZĄBKOWANY WYMIARY PYSZCZKA 4X14MM DŁ.160MM | FF544R | 1
1062. | SZCZYPCE DO PRZYSADKI, TYP OLDBERG, PROSTE Z ŁYŻECZKĄ OKRĄGŁĄ O ŚR.. 7,0MM, DŁ.180 MM | FF605R | 1
1063. | RETRAKTOR CASPAR DO KORZONKÓW NERWOWYCH SZER. 4MM DŁ. 240MM | FF697R | 2
1064. | RETRAKTOR CASPAR DO KORZONKÓW NERWOWYCH SZER. 6MM DŁ. 240MM | FF699R | 1
1065. | RETRAKTOR CASPAR DO KORZONKÓW NERWOWYCH SZER. 8MM DŁ. 240MM | FF710R | 1
1066. | KERRISON 90ST. GÓRA,180MM,2MM | FF718R | 1
1067. | KERRISON 90ST. GÓRA,180MM,3MM | FF750R | 1
1068. | ODGRYZACZ TYP CUSHING, PROSTY, WYMIARY PYSZCZKA 2X10 MM, DŁ. 180MM | FF803R | 1
1069. | ODGRYZACZ TYP LOVE-GRUENWALD, PROSTY ,WYMIARY PYSZCZKA 3X10MM, DŁ.180MM | FF805R | 2
1070. | ODGRYZACZ TYP LOVE-GRUENWALD, ODGIĘTY W GÓRĘ POD KĄTEM 150 ST., WYMIARY PYSZCZKA 3X10MM, DŁ.180MM | FF806R | 2
1071. | SZCZYPCZ. SPURLING, 4X10 MM, 180MM | FF807R | 2
1072. | SZCZYPCZYKI TYP WAGNER,SPECJALNY WZÓR (BARDZO MOCNY), SZER.5,5MM, DŁ.200MM | FF818R | 1
1073. | ODGRYZACZ TYP CASPAR PROSTY SZER. TRZONU 2MM DŁ. CAŁKOWITA155MM | FF832R | 1
1074. | ODGRYZACZ TYP CASPAR PROSTY SZER. TRZONU 3MM DŁ. CAŁKOWITA155MM | FF833R | 1
1075. | ODGRYZACZ CASPAR TNACY DO DOŁU 3MM 155MM | FF853R | 1
1076. | ODGRYZACZ CASPAR DO OSTEOFITÓW PROSTY, Z PROSTO ZAKOŃCZONĄ SZCZĘKĄ, SZER.3MM DŁ.170MM | FF856R | 1
1077. | ODGRYZACZ CASPAR DO OSTEOFITÓW PROSTY, Z PROSTO ZAKOŃCZONĄ SZCZĘKĄ, SZER.4MM DŁ.170MM | FF857R | 1
1078. | ODGRYZACZ CASPAR DO OSTEOFITÓW PROSTY, Z PROSTO ZAKOŃCZONĄ SZCZĘKĄ, SZER.4MM DŁ.220MM / Miaspas mini alif szczypce ekstamocne | FF858R | 1
1079. | POBIJAK KOSTNY TYP CASPAR ŚREDNICA GŁÓWKI 8 MM DŁ. 200 MM | FF915R | 1
1080. | SYSTEM RETRAKTORA DO MIKRODISCEKTOMII TYP SPINE CLASSICS | FG170 | 1
1081. | PILA DRUTOWA OLIVECRONA 500MM | FH405 | 1
1082. | UCHWYT HACZYKOWY DO PIŁ GIGLIEGO | FH480R | 2
1083. | SSĄCO IRYGACYJNA OSŁONA OPTYKI ENDOSKOPOWEJ DO OPERACJI PRZEZNOSOWYCH PRZYSADKI KĄT PATRZENIA. 0°SR4,5MM/:6MM DŁ. 120MM | FH610R | 1
1084. | SSĄCO IRYGACYJNA OSŁONA OPTYKI ENDOSKOPOWEJ DO OPERACJI PRZEZNOSOWYCH PRZYSADKI KĄT PATRZENIA. 0°SR4,5MM/:6MM DŁ. 120MM | FH611R | 1
1085. | ERGONOMICZNY ŁĄCZNIK CHWYTNY DO OPERACJI PRZEZNOSOWYCH PRZYSADKI Z PRZYCISKIEM IRYGACYJNYM | FH615 | 1
1086. | DŹWIGNIA WILLIGER 6/170MM | FK121R | 2
1087. | PODWAŻKA KOSTNA TYP LANGENBECK SZEROKOŚĆ 8 MM DŁ. 195 MM | FK130R | 1
1088. | RASPATOR WILLIGER SZER 6,0 MM, 160 MM | FK300R | 1
1089. | RASPATOR TYP JOSEPH SZER.4MM DŁ.180MM. | FK310R | 1
1090. | SKROBACZKA KOSTNA TYP LAMBOTTE SZEROKOŚĆ OSTRZA 10 MM DŁ. 205 MM | FK356R | 1
1091. | RASPATOR LANGENBECK SZER.16,0 190MM | FK360R | 3
1092. | ŁYŻECZKA KOSTNA TYP BRUNS DŁ. 165 MM 6 1/2" FIGURA 00 GŁÓWKA OKRĄGŁA ŚREDNICY 4 MM | FK612R | 2
1093. | ŁYŻECZKA KOSTNA TYP VOLKMANN FIGURA 000 GŁÓWKA OWALNA SZEROKOŚĆ 3,6 MM DŁ. 170 MM | FK631R | 2
1094. | ŁYŻECZKA KOSTNA TYP LEMPERT FIG 0000 DŁ 215 MM GŁÓWKA OWALNA SZEROKOŚĆ 1,8 MM | FK675R | 1
1095. | ŁYŻECZKA KOSTNA TYP LEMPERT FIG 000 DŁ 215 MM GŁÓWKA OWALNA SZEROKOŚĆ 2,0 MM | FK676R | 1
1096. | ŁYŻECZKA KOSTNA TYP LEMPERT, FIG. 00 DŁ 215 MM GŁÓWKA OWALNA SZEROKOŚĆ 2,4 MM | FK677R | 1
1097. | ŁYŻECZKA KOSTNA TYP LEMPERT FIG 0 DŁ 215 MM GŁÓWKA OWALNA SZEROKOŚĆ 2,6 MM | FK678R | 1
1098. | ŁYŻECZKA KOSTNA TYP LEMPERT FIG 1 DŁ 215 MM GŁÓWKA OWALNA SZEROKOŚĆ 2,8 MM | FK679R | 1
1099. | ŁYŻECZKA KOSTNA TYP SIMON DŁ. 235 MM FIGURA 000 GŁÓWKA OWALNA SZEROKOŚĆ 3,6 MM | FK688R | 2
1100. | ŁYŻECZKA KOSTNA TYP SIMON DŁ. 235 MM FIGURA 00 GŁÓWKA OWALNA SZEROKOŚĆ 4,4 MM | FK689R | 3
1101. | ŁYŻECZKA KOSTNA TYP SIMON DŁ. 235 MM FIGURA 0 GŁÓWKA OWALNA SZEROKOŚĆ 5,2 MM | FK690R | 2
1102. | ŁYŻECZKA OSTRA # 00 PROSTA SZER. 4,4MM DŁ. 250MM | FK703R | 1
1103. | ŁYŻECZKA OSTRA # 000 ODGIĘTA DO PRZODU ŚR. ŁYŻECZKI 3,6MM, DŁ. 250MM | FK712R | 1
1104. | ŁYŻECZKA OSTRA # 00 PRZEDNIA SZER. 4,4MM DŁ. 250MM | FK713R | 2
1105. | ODGRYZACZ KOSTNY TYP KERRISON NOIR ROZKLADANY ODGIĘTY W GÓRĘ POD KĄTEM 130ST STOPKA STANDARDOWA O SZER. 2MM, OTWARCIE PYSZCZKA NA 9MM, DŁ. CAŁKOWITA 180MM | FK901B | 1
1106. | ODGRYZACZ KOSTNY TYP KERRISON NOIR ROZKLADANY ODGIĘTY W GÓRĘ POD KĄTEM 130ST STOPKA STANDARDOWA O SZER. 3MM, OTWARCIE PYSZCZKA NA 10MM, DŁ. CAŁKOWITA 180MM | FK902B | 2
1107. | ODGRYZACZ KOSTNY TYP KERRISON NOIR ROZKLADANY ODGIĘTY W GÓRĘ POD KĄTEM 130ST STOPKA STANDARDOWA O SZER. 4MM, OTWARCIE PYSZCZKA NA 12MM, DŁ. CAŁKOWITA 180MM | FK903B | 2
1108. | ODGRYZACZ KOSTNY TYP KERRISON NOIR ROZKLADANY ODGIĘTY W GÓRĘ POD KĄTEM 130ST CIENKA STOPKA O SZER. 1MM, OTWARCIE PYSZCZKA 8MM, DŁ. CAŁKOWITA 180MM | FK906B | 1
1109. | ODGRYZACZ KOSTNY TYP KERRISON NOIR ROZKLADANY ODGIĘTY W GÓRĘ POD KĄTEM 130ST CIENKA STOPKA O SZER. 2MM, OTWARCIE PYSZCZKA 9MM, DŁ. CAŁKOWITA 180MM | FK907B | 1
1110. | ODGRYZACZ KOSTNY TYP KERRISON NOIR ROZKLADANY ODGIĘTY W GÓRĘ POD KĄTEM 130ST CIENKA STOPKA O SZER. 3MM, OTWARCIE PYSZCZKA 10MM, DŁ. CAŁKOWITA 180MM | FK908B | 1
1111. | ODGRYZACZ KOSTNY TYP KERRISON ROZBIERALNY ODGIĘTY POD KĄTEM 130ST. DO GÓRY DŁ. 200MM STOPKA REGULARNA SZER. 2MM | FK913R | 2
1112. | ODGRYZACZ KOSTNY TYP KERRISON ROZBIERALNY ODGIĘTY POD KĄTEM 130ST. DO GÓRY DŁ. 200MM STOPKA REGULARNA SZER. 3MM | FK914R | 2
1113. | ODGRYZACZ KOSTNY TYP KERRISON ROZBIERALNY ODGIĘTY POD KĄTEM 130ST. DO GÓRY DŁ. 200MM STOPKA REGULARNA SZER. 4MM | FK915R | 2
1114. | ODGRYZACZ KOSTNY TYP KERRISON NOIR ROZKLADANY ODGIĘTY W GÓRĘ POD KĄTEM 130ST STOPKA STANDARDOWA O SZER. 5MM, OTWARCIE PYSZCZKA NA 12MM, DŁ. CAŁKOWITA 200MM | FK916B | 1
1115. | ODGRYZACZ KOSTNY TYP KERRISON ROZBIERALNY ODGIĘTY POD KĄTEM 130ST. DO GÓRY DŁ. 200MM STOPKA REGULARNA SZER. 5MM | FK916R | 2
1116. | ODGRYZACZ KOSTNY TYP KERRISON ROZBIERALNY ODGIĘTY POD KĄTEM 130ST. DO GÓRY DŁ. 230MM STOPKA REGULARNA SZER. 2MM | FK919R | 2
1117. | ODGRYZACZ KOSTNY TYP KERRISON ROZBIERALNY ODGIĘTY POD KĄTEM 130ST. DO GÓRY DŁ. 230MM STOPKA REGULARNA SZER. 3MM | FK920R | 2
1118. | ODGRYZACZ KOSTNY TYP KERRISON ROZBIERALNY ODGIĘTY POD KĄTEM 130ST. DO GÓRY DŁ. 230MM STOPKA REGULARNA SZER. 4MM | FK921R | 2
1119. | ODGRYZACZ KOSTNY TYP KERRISON NOIR ROZKLADANY ODGIĘTY W GÓRĘ POD KĄTEM 130ST CIENKA STOPKA O SZER. 1,5MM, OTWARCIE PYSZCZKA 9MM, DŁ. CAŁKOWITA 180MM | FK923B | 1
1120. | ODGRYZACZ KOSTNY TYP KERRISON ROZBIERALNY ODGIĘTY POD KĄTEM 130ST. DO GÓRY DŁ. 230MM STOPKA CIENKA SZER. 2MM | FK925R | 2
1121. | ODGRYZACZ KOSTNY TYP KERRISON ROZBIERALNY ODGIĘTY POD KĄTEM 130ST. DO GÓRY DŁ. 230MM STOPKA CIENKA SZER.3MM | FK926R | 2
1122. | ODGRYZACZ KOSTNY TYP KERRISON ROZBIERALNY ODGIĘTY POD KĄTEM 130 ST W DÓŁ, DŁ.180MM, STOPKA REGULARNA SZER. 1MM | FK930R | 2
1123. | ODGRYZACZ KOSTNY TYP KERRISON ROZBIERALNY ODGIĘTY POD KĄTEM 130 ST W DÓŁ, DŁ.180MM, STOPKA REGULARNA SZER. 2MM | FK931R | 2
1124. | ODGRYZACZ KOSTNY TYP KERRISON ROZBIERALNY ODGIĘTY POD KĄTEM 130 ST W DÓŁ, DŁ.180MM, STOPKA REGULARNA SZER. 3MM | FK932R | 2
1125. | ODGRYZACZ KOSTNY TYP KERRISON ROZBIERALNY ODGIĘTY POD KĄTEM 130 ST W DÓŁ, DŁ.180MM, STOPKA CIENKA SZER. 1MM | FK936R | 2
1126. | ODGRYZACZ KOSTNY TYP KERRISON ROZBIERALNY ODGIĘTY POD KĄTEM 130 ST W DÓŁ, DŁ.180MM, STOPKA CIENKA SZER. 2MM | FK937R | 2
1127. | ODGRYZACZ KOSTNY TYP KERRISON ROZBIERALNY ODGIĘTY POD KĄTEM 130 ST W DÓŁ, DŁ.180MM, STOPKA CIENKA SZER. 3MM | FK938R | 2
1128. | ODGRYZACZ KOSTNY TYP KERRISON ROZBIERALNY ODGIĘTY POD KĄTEM 130ST. DO GÓRY DŁ. 200MM STOPKA CIENKA SZER.1MM | FK961R | 2
1129. | ODGRYZACZ KOSTNY TYP KERRISON ROZBIERALNY ODGIĘTY POD KĄTEM 130ST. DO GÓRY DŁ. 200MM STOPKA CIENKA SZER. 2MM | FK962R | 2
1130. | ODGRYZACZ KOSTNY TYP KERRISON ROZBIERALNY ODGIĘTY POD KĄTEM 130ST. DO GÓRY DŁ. 200MM STOPKA CIENKA SZER.3MM | FK963R | 2
1131. | ODGRYZACZ KOSTNY TYP KERRISON ROZBIERALNY ODGIĘTY POD KĄTEM 130ST. DO GÓRY DŁ. 200MM STOPKA REGULARNA SZER.1,5MM | FK966R | 2
1132. | ODGRYZACZ KOSTNY TYP KERRISON ROZBIERALNY ODGIĘTY POD KĄTEM 130ST. DO GÓRY DŁ. 200MM STOPKA CIENKA SZER.1,5MM | FK968R | 2
1133. | ODGRYZACZ KOSTNY TYP KERRISON NOIR ROZKLADANY ODGIĘTY W GÓRĘ POD KĄTEM 130ST STOPKA STANDARDOWA O SZER. 5MM, OTWARCIE PYSZCZKA NA 15MM, DŁ. CAŁKOWITA 180MM | FK974B | 1
1134. | MŁOTEK ORTOPEDYCZNY TYP WAGA 135 G, ŚREDNICA GŁOWICY 25 MM WYMIENNE KOŃCE GŁOWICY Z TWORZYWA SZTUCZNEGO DŁ. 185 MM. | FL036R | 1
1135. | MŁOTEK TYP BERGMANN WAGA 245GR.GŁOWKA O ŚR.30MM DŁ. 235MM | FL055R | 1
1136. | MLOTEK TYP HEATH WAGA 725 GR., DŁ. 235MM | FL068R | 1
1137. | DŁUTO KOSTNE ROWKOWE TYP PARTSCH DŁ. 140 MM 5 1/2" SZEROKOŚĆ 3 MM | FL213R | 1
1138. | DŁUTO KOSTNE ROWKOWE TYP PARTSCH DŁ. 140 MM 5 1/2" SZEROKOŚĆ 4 MM | FL214R | 2
1139. | OSTEOTOM TYP STILLE OSTRZE CIEŃKIE SZEROKOŚĆ 10 MM DŁ. 205 MM | FL523R | 1
1140. | OSTEOTOM TYP STILLE OSTRZE CIEŃKIE SZEROKOŚĆ 25 MM DŁ. 205 MM | FL527R | 1
1141. | OSTEOTOM LAMBOTTE PROSTY .25MM SZER, DŁ. 245MM | FL658R | 1
1142. | MIKRONOŻYCZKI O/O PROSTE BAGNET.70MM | FM120R | 1
1143. | MIKRONOŻYCZKI O/O ZAKRZYW. BAGNET 70MM | FM121R | 1
1144. | MIKRONOŻYCZKI O/O PROSTE BAGNET.90MM | FM122R | 1
1145. | MIKRONOŻYCZKI O/O ZAKRZYW. BAGNET 90MM | FM123R | 1
1146. | MIKRONOŻYCZKI O/O PROSTE BAGNET.120MM | FM124R | 1
1147. | MIKRONOŻYCZKI O/O ZAKRZYW. BAGNET 120MM | FM125R | 1
1148. | MIKRONOŻYCZKI O/T PROSTE BAGNET.70MM | FM130R | 1
1149. | MIKRONOŻYCZKI O/T ZAKRZYW. BAGNET 70MM | FM131R | 1
1150. | MIKRONOŻYCZKI O/T PROSTE BAGNET.90MM | FM132R | 1
1151. | MIKRONOŻYCZKI O/T ZAKRZYW. BAGNET 90MM | FM133R | 1
1152. | MIKRONOŻYCZKI O/T PROSTE BAGNET.120MM | FM134R | 1
1153. | MIKRONOŻYCZKI O/T ZAKRZYW. BAGNET 120MM | FM135R | 1
1154. | MIKRONOŻYCZKI T/T PROSTE BAGNET.70MM | FM140R | 1
1155. | MIKRONOŻYCZKI T/T ZAKRZYW. BAGNET 70MM | FM141R | 1
1156. | MIKRONOŻYCZKI T/T PROSTE BAGNET.90MM | FM142R | 1
1157. | MIKRONOŻYCZKI T/T ZAKRZYW. BAGNET 90MM | FM143R | 1
1158. | MIKRONOŻYCZKI T/T PROSTE BAGNET.120MM | FM144R | 1
1159. | MIKRONOŻYCZKI T/T ZAKRZYW. BAGNET 120MM | FM145R | 1
1160. | MIKROPINCETA PROSTA 0,5MM, 70 MM | FM150R | 1
1161. | MIKROPINCETA PROSTA 0,9MM 70 MM | FM151R | 1
1162. | MIKROPINCETA PROSTA 0,5MM 90MM | FM153R | 1
1163. | MIKROPINCETA PROSTA 0,9MM 90 MM | FM154R | 1
1164. | MIKROPINCETA PROSTA 0,5MM 120MM | FM156R | 1
1165. | MIKROPINCETA PROSTA 0,9MM 120MM | FM157R | 1
1166. | MIKROIMADLO ZAKRZYWIONE 0,5MM/ 70MM | FM170R | 1
1167. | MIKROIMADLO ZAKRZYWIONE 0,5MM/ 90MM | FM173R | 1
1168. | MIKROIMADLO ZAKRZYWIONE 0,5MM/ 120MM | FM175R | 1
1169. | MIKRO NOŻYCZKI DROBNY 45°ODG.165MM | FM471R | 1
1170. | KOSZ Z WIECZKIEM DO MIKRONARZEDZI | FM665R | 1
1171. | SZCZYPCE KOSTNE FRIEDMANN PROSTE DŁ. 140MM | FO406R | 2
1172. | SZCZYPCE KOSTNE JANSEN 175MM PROSTE | FO430R | 1
1173. | SZCZYPCE KOSTNE LUER PROSTE 180MM | FO462R | 1
1174. | SZCZYPCE KOSTNE LUER ZAKRZ.180MM | FO463R | 1
1175. | SZCZYPCE KOSTNE TYP OLIVECRONA DŁ 205 MM | FO470R | 1
1176. | SZCZYPCE KOSTNE BEYER 180MM | FO514R | 2
1177. | SZCZYPCE KOSTNE TYP LEKSELL 5X16MM DŁ. 245MM | FO526R | 1
1178. | KLESZCZE KOSTNE TYP LEKSELL-STILLE , Z PODWÓJNĄ PRZEKŁADNIĄ , DŁ.240MM (R0NGEURS) | FO532R | 3
1179. | KOŚCIOTOM LISTONA PROSTY 170MM | FO622R | 1
1180. | KOŚCIOTOM LISTONA ZAKRZYW.200MM | FO634R | 1
1181. | ŁĄCZNIK SYSTEMU KLIPSÓW DO OKLUZJI TĘTNIAKÓW TYPU YASARGIL | FT402800 | 1
1182. | BAGNETOWA KLIPSOWNICA DEDYKOWANA KLIPSOM DO OKLUZJI TĘTNIATKÓW TYPU YASARGIL MINI, TYTANOWA, ŁAMANA, DŁ. CALKOWITA 220 MM, DŁ ROBOCZA 90 MM | FT402T | 1
1183. | BAGNETOWA KLIPSOWNICA DEDYKOWANA KLIPSOM DO OKLUZJI TĘTNIATKÓW TYPU YASARGIL STANDARDOWYCH, TYTANOWA, ŁAMANA, DŁ. CALKOWITA 220 MM, DŁ ROBOCZA 90 MM | FT412T | 1
1184. | BAGNETOWA KLIPSOWNICA DEDYKOWANA KLIPSOM DO OKLUZJI TĘTNIATKÓW TYPU YASARGIL STANDARDOWYCH, TYTANOWA, PROSTA, DŁ. CALKOWITA 250 MM, DŁ ROBOCZA 110 MM | FT502T | 1
1185. | BAGNETOWA KLIPSOWNICA DEDYKOWANA KLIPSOM DO OKLUZJI TĘTNIATKÓW TYPU YASARGIL MINI, TYTANOWA, PROSTA, DŁ. CALKOWITA 250 MM, DŁ ROBOCZA 110 MM | FT512T | 1
1186. | INSTRUMENT DO TUNELOWANIA CZASZKOWY, ZAKRZYWIONY WIELORAZOWY | FV001R | 2
1187. | DERMATOM ACCULAN 3 TI | GA670 | 1
1188. | PIŁA POSUWISTO-ZWROTNA ACCULAN 3TI | GA674 | 1
1189. | OSTRZA DO DERMATOMU STERYLNE 10 SZT. | GB228R | 1
1190. | ECCOS MOCOWANIE DO GA668/GA670 | GB256R | 1
1191. | STOPKA STERNOTOMU DO GC624R | GB436R | 1
1192. | ECCOS MOCOWANIE DO BRZESZCZOTÓW DUŻYCH | GB481R | 1
1193. | ECCOS MOCOWANIE DO GA675 | GB487R | 1
1194. | ECCOS MOCOWANIE DO GA678 | GB488R | 1
1195. | ECCOS MOCOWANIE DO ACCULAN 3TI MASZYNEK | GB495R | 1
1196. | STERILIT POWER SYSTEMS SPRAY OLEJNY | GB600 | 2
1197. | ECCOS MOCOWANIE DO GB266R/GB266M | GB686R | 1
1198. | ECCOS MOCOWANIE DO BA720R | GB688R | 1
1199. | BRZESZ.PIŁY WZDŁUŻ.43/7,5/0,7/0,9MM STER | GC761R | 5
1200. | UCHWYT WYMIENNY Z OTWOREM W KSZTAŁCIE ŁEZKI REGULUJĄCYM SIŁĘ SSANIA DO PODANYCH PONIŻEJ KANIUL SSĄCYCH Z MANDRYNEM, UMOŻLIWIAJĄCY ICH POZYCJONOWANIE W 6 POŁOZENIACH | GF235R | 1
1201. | KANIULA SSĄCA O ŚR. 3FR I DŁ. ROBOCZA 100MM, DŁ. CALKOWITA KANIULI 185 MM (ROZMIAR S) Z KODYFIKACJĄ PIERŚCIENIOWĄ ROZMIARU | GF240R | 2
1202. | KANIULA SSĄCA O ŚR. 4FR I DŁ.ROBOCZA 100MM, DŁ. CALKOWITA KANIULI 185 MM (ROZMIAR S) Z KODYFIKACJĄ PIERŚCIENIOWĄ ROZMIARU | GF241R | 2
1203. | KANIULA SSĄCA O ŚR. 5FR I DŁ.ROBOCZA 100MM, DŁ. CALKOWITA KANIULI 185 MM (ROZMIAR S) Z KODYFIKACJĄ PIERŚCIENIOWĄ ROZMIARU | GF242R | 2
1204. | KANIULA SSĄCA O ŚR. 6FR I DŁ. ROBOCZA 100MM, DŁ. CALKOWITA KANIULI 185 MM (ROZMIAR S) Z KODYFIKACJĄ PIERŚCIENIOWĄ ROZMIARU | GF243R | 2
1205. | KANIULA SSĄCA O ŚR. 7FR I DŁ. ROBOCZA 100MM, DŁ. CALKOWITA KANIULI 185 MM (ROZMIAR S) Z KODYFIKACJĄ PIERŚCIENIOWĄ ROZMIARU | GF244R | 2
1206. | KANIULA SSĄCA O ŚR. 8FR I DŁ. ROBOCZA 100MM, DŁ. CALKOWITA KANIULI 185 MM (ROZMIAR S) Z KODYFIKACJĄ PIERŚCIENIOWĄ ROZMIARU | GF245R | 2
1207. | KANIULA SSĄCA O ŚR. 3FR I DŁ. ROBOCZA 115MM, DŁ. CALKOWITA KANIULI 200 MM (ROZMIAR M) Z KODYFIKACJĄ PIERŚCIENIOWĄ ROZMIARU | GF250R | 2
1208. | KANIULA SSĄCA O ŚR. 4FR I DŁ. ROBOCZA 115MM, DŁ. CALKOWITA KANIULI 200 MM (ROZMIAR M) Z KODYFIKACJĄ PIERŚCIENIOWĄ ROZMIARU | GF251R | 2
1209. | KANIULA SSĄCA O ŚR. 5FR I DŁ. ROBOCZA 115MM, DŁ. CALKOWITA KANIULI 200 MM (ROZMIAR M) Z KODYFIKACJĄ PIERŚCIENIOWĄ ROZMIARU | GF252R | 2
1210. | KANIULA SSĄCA O ŚR. 6FR I DŁ. ROBOCZA 115MM, DŁ. CALKOWITA KANIULI 200 MM (ROZMIAR M) Z KODYFIKACJĄ PIERŚCIENIOWĄ ROZMIARU | GF253R | 2
1211. | KANIULA SSĄCA O ŚR. 7FR I DŁ. ROBOCZA 115MM, DŁ. CALKOWITA KANIULI 200 MM (ROZMIAR M) Z KODYFIKACJĄ PIERŚCIENIOWĄ ROZMIARU | GF254R | 2
1212. | KANIULA SSĄCA O ŚR. 8FR I DŁ. ROBOCZA 115MM, DŁ. CALKOWITA KANIULI 200 MM (ROZMIAR M) Z KODYFIKACJĄ PIERŚCIENIOWĄ ROZMIARU | GF255R | 2
1213. | KANIULA SSACA FERGUSSON SR 2,0MM DL R. 110MM | GF351R | 4
1214. | KANIULA SSACA FERGUSSON ŚREDNICA 2,5MM DŁ. ROBOCZA 110MM. | GF352R | 4
1215. | KANIULA SSACA FERGUSSON ŚREDNICA 3,0MM DŁ. ROBOCZA 110MM. | GF353R | 2
1216. | KANIULA SSACA FERGUSSON ŚREDNICA 4,0MM. DŁ ROBOCZA 110MM | GF354R | 2
1217. | KANIULA SSACA TYP FERGUSSON Z MANDRYNEM ZAKRZYWIONA POD KĄTEM ŚREDNICA 1,5MM DŁ. KRZWIZNY 130MM | GF360R | 1
1218. | KANIULA SSACA TYP FERGUSSON Z MANDRYNEM ZAKRZYWIONA POD KĄTEM ŚREDNICA 2,5MM DŁ. KRZWIZNY 130MM | GF362R | 2
1219. | KANIULA SSACA TYP FERGUSSON Z MANDRYNEM ZAKRZYWIONA POD KĄTEM ŚREDNICA:3,0MM DŁ. KRZWIZNY 130MM | GF363R | 3
1220. | KANIULA SSACA TYP FERGUSSON Z MANDRYNEM ZAKRZYWIONA POD KĄTEM ŚREDNICA 2,5 MM DŁ. KRZWIZNY 160MM. | GF372R | 1
1221. | KANIULA SSACA TYP FERGUSSON Z MANDRYNEM ZAKRZYWIONA POD KĄTEM ŚREDNICA 1,5MM DŁ. KRZWIZNY 200MM | GF380R | 1
1222. | KANIULA SSACA TYP FERGUSSON Z MANDRYNEM ZAKRZYWIONA POD KĄTEM ŚREDNICA 2,5MM DŁ. KRZWIZNY 200MM | GF382R | 1
1223. | IGŁA SSACA FUKUSHIMA Z OTWOREM DO REGULACJI SIŁY SSANIA, ŚR. 4FR DŁ. 205MM,DŁ. ROBOCZA 140MM | GF412R | 1
1224. | IGŁA SSACA FUKUSHIMA Z OTWOREM DO REGULACJI SIŁY SSANIA, ŚR. 5FR DŁ. 205MM,DŁ. ROBOCZA 140MM | GF413R | 1
1225. | IGŁA SSACA FUKUSHIMA Z OTWOREM DO REGULACJI SIŁY SSANIA, ŚR. 6FR DŁ. 205MM,DŁ. ROBOCZA 140MM | GF414R | 1
1226. | IGŁA SSACA FUKUSHIMA Z OTWOREM DO REGULACJI SIŁY SSANIA, ŚR. 9FR DŁ. 205MM,DŁ. ROBOCZA 140MM | GF417R | 1
1227. | IGŁA SSACA FUKUSHIMA Z OTWOREM DO REGULACJI SIŁY SSANIA, SSAK STOŻKOWY KROPL.1 2FR 205 MM | GF419R | 1
1228. | IGŁA SSACA FUKUSHIMA Z OTWOREM DO REGULACJI SIŁY SSANIA, ŚR. 4FR DŁ. 230MMDŁ. ROBOCZA 165MM | GF422R | 1
1229. | IGŁA SSACA FUKUSHIMA Z OTWOREM DO REGULACJI SIŁY SSANIA, ŚR. 5FR DŁ. 230MM,DŁ. ROBOCZA 165MM | GF423R | 1
1230. | IGŁA SSACA FUKUSHIMA Z OTWOREM DO REGULACJI SIŁY SSANIA, ŚR. 6FR DŁ.230MM,DŁ. ROBOCZA 165MM | GF424R | 1
1231. | IGŁA SSACA FUKUSHIMA Z OTWOREM DO REGULACJI SIŁY SSANIA, ŚR. 9FR DŁ.230MM,DŁ. ROBOCZA 165MM | GF427R | 1
1232. | MIKROODSYSACZ SZTYWNY Z OTWOREM DO REGULACJI SIŁY SSANIA TYP RAABE Z KODYFIKACJĄ KOLORYSTYCZNĄ I PIERŚCIENIOWĄ ZAKRESU ŚREDNIC I DŁUGOŚCI O ŚR 4FR DŁ. ROBOCZEJ 80MM I DŁ. CAŁKOWITEJ 130MM | GF470R | 1
1233. | MIKROODSYSACZ SZTYWNY Z OTWOREM DO REGULACJI SIŁY SSANIA TYP RAABE Z KODYFIKACJĄ KOLORYSTYCZNĄ I PIERŚCIENIOWĄ ZAKRESU ŚREDNIC I DŁUGOŚCI O ŚR 6FR DŁ. ROBOCZEJ 80MM I DŁ. CAŁKOWITEJ 130MM | GF471R | 1
1234. | MIKROODSYSACZ SZTYWNY Z OTWOREM DO REGULACJI SIŁY SSANIA TYP RAABE Z KODYFIKACJĄ KOLORYSTYCZNĄ I PIERŚCIENIOWĄ ZAKRESU ŚREDNIC I DŁUGOŚCI O ŚR 8FR DŁ. ROBOCZEJ 80MM I DŁ. CAŁKOWITEJ 130MM | GF472R | 1
1235. | MIKROODSYSACZ SZTYWNY Z OTWOREM DO REGULACJI SIŁY SSANIA TYP RAABE Z KODYFIKACJĄ KOLORYSTYCZNĄ I PIERŚCIENIOWĄ ZAKRESU ŚREDNIC I DŁUGOŚCI O ŚR 4FR DŁ. ROBOCZEJ 120MM I DŁ. CAŁKOWITEJ 165MM | GF476R | 1
1236. | MIKROODSYSACZ SZTYWNY Z OTWOREM DO REGULACJI SIŁY SSANIA TYP RAABE Z KODYFIKACJĄ KOLORYSTYCZNĄ I PIERŚCIENIOWĄ ZAKRESU ŚREDNIC I DŁUGOŚCI O ŚR 6FR DŁ. ROBOCZEJ 120MM I DŁ. CAŁKOWITEJ 165MM | GF477R | 1
1237. | MIKROODSYSACZ SZTYWNY Z OTWOREM DO REGULACJI SIŁY SSANIA TYP RAABE Z KODYFIKACJĄ KOLORYSTYCZNĄ I PIERŚCIENIOWĄ ZAKRESU ŚREDNIC I DŁUGOŚCI O ŚR 8FR DŁ. ROBOCZEJ 120MM I DŁ. CAŁKOWITEJ 165MM | GF478R | 1
1238. | KANIULA SSĄCA DE'BAKEY ŚR.3/275MM | GF946R | 3
1239. | KANIULA SSĄCA DE'BAKEY 160MM 5MM SRED | GF947R | 3
1240. | KANIULA SSĄCA DE'BAKEY 270MM 5MM SRED | GF948R | 3
1241. | HAK BRZUSZNY TYP MIKULICZ DŁ. 250 MM 10'' ŁOPATA SZER. 50 MM X DŁ. 120 MM | HH-008-255-PMK | 12
1242. | HAK PODWÓJNY TYP FARABEUF DŁ.125 MM 5'' ŁOPATY SZER. 10,5 MM X DŁ. 25,5 MM I SZER. 12,5 MM X DŁUGOŚĆ 32 MM | HH-214-125-PMK | 41
1243. | HAK DO RAN TYP LANGENBECK DŁ. 21 MM 8 1/4'' ŁOPATA SZER. 10 MM X DŁ. 28 MM ODGIĘTA DO DOŁU PRZEKRÓJ OWALNY | HH-241-028-PMK | 24
1244. | HAK OPERACYJNY TYP LANGENBECK, 33X14 MM PRZEKRÓJ OWALNY, DŁ. 210 MM | HH-241-033-PMK | 12
1245. | HAK DO RAN DŁ. 165 MM 6 1/2'' 3 ZĘBNY OSTRY SZER. 13 MM | HH-255-003-PMK | 12
1246. | KLESZCZE DO MATERIAŁÓW OPATRUNKOWYCH DŁ. 280 MM ODGIĘTE SZEROKOŚĆ OKIENKA 7 MM SKOK ZĄBKÓW 1,2 MM | HO-041-280-ZMK | 12
1247. | KLESZCZE DO OTRZEWNEJ TYP MIKULICZ ODGIĘTE 1 X 2 ZĄBKI DŁ. 190 MM 7 1/2'' ZĄBKI POPRZECZNE SKOK 1 MM | HO-059-190-ZMK | 60
1248. | KLESZCZE JELITOWE TYP BABCOCK DŁ. 155 MM 6 1/8'' PROSTE SKOK ZĄBÓW 0,3 MM | HO-065-155-PMK | 20
1249. | SPINAK DO SERWET TYP BACKHAUS DŁ. 90 MM 3 1/2'' ODGIĘTY 55 STOPNI ROZSTAW SZCZĘK 12 MM | HO-128-090-EPMK | 78
1250. | SPINAK DO SERWET TYP BACKHAUS DŁ. 110 MM 4 3/8'' ODGIĘTY 50 STOPNI ROZSTAW SZCZĘK 14 MM | HO-128-110-EPMK | 48
1251. | SPINAK DO SERWET TYP BACKHAUS DŁ. 140 MM 5 1/2'' ODGIĘTY 55 STOPNI ROZSTAW SZCZĘK 15 MM | HO-128-140-PMK | 30
1252. | ZACISK JELITOWY ELASTYCZNY TYP KOCHER DŁ. 215 MM 8 1/2'' PROSTY ZĄBKI WZDŁUŻNE TĘPE SKOK 2,2 MM DŁ. SZCZĘKI 80 MM | HO-148-215-PMK | 14
1253. | KL.JELIT.ELASTYCZNE KOCHER,ODGIĘTE,215MM | HO-149-215-ZMK | 14
1254. | IGŁOTRZYMACZ TYP HALSEY DŁ. 130 MM 5 1/8'' SZCZĘKI Z KANAŁKIEM NACIĘCIA KRZYŻOWE 0,5 MM | IM-024-130-PMK | 12
1255. | IGŁOTRZYMACZ TYP HEGAR DŁ. 160 MM 6 1/4'' SZCZĘKI Z KANAŁKIEM NACIĘCIA KRZYŻOWE 0,4 MM | IM-135-160-PMK | 14
1256. | IGŁOTRZYMACZ TYP BABY-CRILE-WOOD Z TWARDĄ WKŁADKĄ SZCZĘKI NACIĘCIA KRZYŻOWE 0,4 MM DŁ. 150 MM UCHA ZŁOCONE | IM-918-150-PZMK | 6
1257. | IGŁOTRZYMACZ TYP HEGAR DŁ. 150 MM 6'' Z TWARDĄ WKŁADKĄ SZCZĘKI NACIĘCIA KRZYŻOWE 0,5 MM UCHA ZŁOCONE | IM-920-150-EPZMK | 22
1258. | IGŁOTRZYMACZ TYP HALSEY DŁ. 130 MM 5 1/8'' Z TWARDĄ WKŁADKĄ SZCZĘKI NACIĘCIA KRZYŻOWE 0,4 MM UCHA ZŁOCONE | IM-924-130-PZMK | 6
1259. | IGŁOTRZYMACZ Z TWARDĄ WKŁADKĄ SZCZĘKI NACIĘCIA KRZYŻOWE 0,4 MM DŁ. 150 MM UCHA ZŁOCONE | IM-927-150-PZMK | 14
1260. | IGŁOTRZYMACZ DELIKATNY DŁ. 120 MM 4 3/4'' Z TWARDĄ WKŁADKĄ SZCZĘKI WĄSKIE NACIĘCIA KRZYŻOWE 0,4 MM UCHA ZŁOCONE / imadło dla dzieci | IM-955-120-PZMK | 6
1261. | SYSTEM ROZWIERACZA BUDDE-HALO | INTEGRA-A1040 | 1
1262. | WSPORNIK BOCZNY DO ROZWIWERACZA MÓZGOWEG | INTEGRA-A1067 | 1
1263. | 1/2 KOSZ DRUC.PERFOROWANY 243X253X56MM | JF112R | 1
1264. | KOSZ STALOWY PERFOROWANY Z UCHWYTAMI I NÓŻKAMI O WYMIARACH 243X253X76MM | JF113R | 19
1265. | KOSZ W WERSJI MINI PRZEZNACZONY DO DROBNYCH AKCESORIÓW | JF150R | 1
1266. | KOSZ STALOWY PERFOROWANY Z NÓŻKAMI O WYMIARACH 485X253X56MM | JF212R | 1
1267. | KOSZ STALOWY PERFOROWANY Z NÓŻKAMI O WYMIARACH 540X253X76MM | JF223R | 19
1268. | POKRYWA O WYMIARACH 544X257MM DO KOSZA 1/1 STALOWEGO PERFOROWANEGO | JF227R | 3
1269. | KOSZ DO KONTENERA ENDOSKOPOWEGO | JF232R | 2
1270. | KOSZ STALOWY PERFOROWANY Z UCHWYTAMI I NÓŻKAMI O WYMIARACH 406X253X76MM | JF253R | 25
1271. | POKRYWA O WYMIARACH 544X257MM DO KOSZA 1/1 STALOWEGO PERFOROWANEGO | JF257R | 1
1272. | TRZPIEŃ MOCUJĄCY DO UCHWYTÓW SYLIKONOWYCH | JG300 | 4
1273. | MOSTEK NARZĘDZIOWY SILIKONOWY TYPU 2 240X40MM | JG310 | 2
1274. | MOSTEK NARZĘDZIOWY SILIKONOWY TYPU TRÓJKĄT PROSTOKĄTNYO WYM. 240X40MM | JG314 | 16
1275. | KONTENER WRAZ Z POKRYWĄ ORAZ WYMIENNYM FILTREM Z PTFE NA MIN. 1000 CYKLI STERYLIZACYJNYCH O WYM. 313X190X65MM | JG384R | 2
1276. | STALOWA MISKA NERKOWATA O DŁ.250 MM | JG506R | 43
1277. | STALOWY KUBEK MIAROWY Z PODZIAŁKĄ O POJ. 0,25 LITRA Z UCHWYTEM | JG516R | 1
1278. | NACZYNIE LABORATORYJNE STALOWE POJEMNOŚĆ0,06 LITR.WYMIARY 6,1X4,2X3,0CM. | JG521R | 39
1279. | NACZYNIE LABORATORYJNE STALOWE POJEMNOŚĆ 0,16 LITRA WYMIARY 8,3X (GÓRA) 5,4(DÓŁ)X4,1 (WYSOKOŚĆ) CM. | JG522R | 46
1280. | NACZYNIE LABORATORYJNE STALOWE POJEMNOŚĆ 0,4 LITRA WYMIARY 11,1(GÓRA)X7,2(DÓŁ)X5,6(WYSOKOŚĆ)CM | JG523R | 6
1281. | NACZYNIE LABORATORYJNE STALOWE POJEMNOŚĆ 1 LITR WYMIARY 15,1(GÓRA)X10(DÓŁ)X7,3(WYSOKOŚĆ)CM | JG524R | 3
1282. | WANNA DO KONTENERA O WYMIARACH 300X274X120MM WYKONANA ZE STOPU ALUMINIUM Z ERGONOMICZNYMI UCHWYTAMI BLOKUJACYMI SIĘ POD KATEM 90 STOPNI. WYPOSAŻONA W UCHWYTY NA TABLICZKI IDENTYFIKACYJNE PO OBU STRONACH KONTENERA. | JK341 | 19
1283. | WANNA DO KONTENER 1/2 WYSOKOSC:187MM | JK344 | 1
1284. | WANNA DO KONTENERA O WYMIARACH 592X274X90MM WYKONANA ZE STOPU ALUMINIUM Z ERGONOMICZNYMI UCHWYTAMI BLOKUJACYMI SIĘ POD KATEM 90 STOPNI. WYPOSAŻONA W UCHWYTY NA TABLICZKI IDENTYFIKACYJNE PO OBU STRONACH KONTENERA. | JK440 | 1
1285. | WANNA DO KONTENERA O WYMIARACH 592X274X120MM WYKONANA ZE STOPU ALUMINIUM Z ERGONOMICZNYMI UCHWYTAMI BLOKUJACYMI SIĘ POD KATEM 90 STOPNI. WYPOSAŻONA W UCHWYTY NA TABLICZKI IDENTYFIKACYJNE PO OBU STRONACH KONTENERA. | JK441 | 6
1286. | WANNA DO KONTENERA O WYMIARACH 592X274X135MM WYKONANA ZE STOPU ALUMINIUM Z ERGONOMICZNYMI UCHWYTAMI BLOKUJACYMI SIĘ POD KATEM 90 STOPNI. WYPOSAŻONA W UCHWYTY NA TABLICZKI IDENTYFIKACYJNE PO OBU STRONACH KONTENERA. | JK442 | 10
1287. | WANNA DO KONTENERA O WYMIARACH 592X274X187MM WYKONANA ZE STOPU ALUMINIUM Z ERGONOMICZNYMI UCHWYTAMI BLOKUJACYMI SIĘ POD KATEM 90 STOPNI. WYPOSAŻONA W UCHWYTY NA TABLICZKI IDENTYFIKACYJNE PO OBU STRONACH KONTENERA. | JK444 | 2
1288. | POKRYWA KONTENERA WYKONANA ZE STOPU ALUMINIUM DOSTOSOWANA DO WANNY KONTENERA O WYMIARZE 592X274MMPODSTAWOWY-1/1-POKRYWĄ DOLNA ZIEL. .POKRYWA DO KONTENERA TYP BASIC DOSTOSOWANA DO FILTRÓW JEDNORAZOWYCH JAK RÓWNIEŻ NA 1000 CYKLI STERYLIZACYJNYCH | JK487 | 1
1289. | POKRYWĄ KONTENERA DO ENDOSKOPII | JK490 | 2
1290. | WANNA DO KONTENERA O WYMIARACH 470X274X120MM WYKONANA ZE STOPU ALUMINIUM Z ERGONOMICZNYMI UCHWYTAMI BLOKUJACYMI SIĘ POD KATEM 90 STOPNI. WYPOSAŻONA W UCHWYTY NA TABLICZKI IDENTYFIKACYJNE PO OBU STRONACH KONTENERA. | JK741 | 4
1291. | WANNA DO KONTENERA O WYMIARACH 470X274X135MM WYKONANA ZE STOPU ALUMINIUM Z ERGONOMICZNYMI UCHWYTAMI BLOKUJACYMI SIĘ POD KATEM 90 STOPNI. WYPOSAŻONA W UCHWYTY NA TABLICZKI IDENTYFIKACYJNE PO OBU STRONACH KONTENERA. | JK742 | 22
1292. | KOSZ PERFOROWANY O WYM. 274X172X41MM ZAOPATRZONE W POKRYWĘ ORAZ 3 SILIKONOWE STOJAKI MOCUJĄCE KANIULE I UCHWYTY | JN094 | 2
1293. | WANNA KONTENERA DO ENDOSKOPII PERFOROWANA | JN445 | 2
1294. | POKRYWA KONTENERA WYKONANA Z TERMOSTABILNEGO TWORZYWA DOSTOSOWANA DO WANNY KONTENERA O WYMIARZE 592X274MM W KOLORZE NIEBIESKIM . CAŁOŚC Z WANNĄ STANOWI KONTENER BEZOBSŁUGOWY | JP002 | 11
1295. | POKRYWA KONTENERA WYKONANA Z TERMOSTABILNEGO TWORZYWA DOSTOSOWANA DO WANNY KONTENERA O WYMIARZE 592X274MM PRIMELINE 1/1 POKRYWĄ TYLKO ZIELONA. CAŁOŚC Z WANNĄ STANOWI KONTENER BEZOBSŁUGOWY. | JP003 | 7
1296. | POKRYWA KONTENERA WYKONANA Z TERMOSTABILNEGO TWORZYWA DOSTOSOWANA DO WANNY KONTENERA O WYMIARZE 470X274MM W KOLORZE NIEBIESKIM . CAŁOŚC Z WANNĄ STANOWI KONTENER BEZOBSŁUGOWY / PRIMELINE 3/4 POKRYWĄ TYLKO NIEBIESKIE | JP012 | 23
1297. | POKRYWA KONTENERA WYKONANA Z TERMOSTABILNEGO TWORZYWA DOSTOSOWANA DO WANNY KONTENERA O WYMIARZE 470X274MM W KOLORZE NIEBIESKIM . CAŁOŚC Z WANNĄ STANOWI KONTENER BEZOBSŁUGOWY | JP013 | 4
1298. | POKRYWA KONTENERA WYKONANA Z TERMOSTABILNEGO TWORZYWA DOSTOSOWANA DO WANNY KONTENERA O WYMIARZE 300X274MM W KOLORZE NIEBIESKIM . CAŁOŚC Z WANNĄ STANOWI KONTENER BEZOBSŁUGOWY. POKRYWA DLA WANIEN O SYMBOLACH OD JK340 DO JK346 | JP022 | 18
1299. | POKRYWA KONTENERA WYKONANA Z TERMOSTABILNEGO TWORZYWA DOSTOSOWANA DO WANNY KONTENERA O WYMIARZE 300X274MM PRIMELINE 1/2 POKRYWĄ TYLKO ZIELONA. CAŁOŚC Z WANNĄ STANOWI KONTENER BEZOBSŁUGOWY. POKRYWA DLA WANIEN O SYMBOLACH OD JK340 DO JK346 | JP023 | 2
1300. | ATRAUMATYCZNE KLESZCZYKI NACZYNIOWE TYP COOLEY ZAKRZYWIONE DŁ. SZCZĘKI 49 MM, DŁ. KRZYWIZNY 26 MM DŁ CAŁKOWITA 160 MM. | KC-008-160-ZMK | 6
1301. | KLESZCZYKI NACZYNIOWE Z UZĘBIENIEM ATRAUMATYCZNYM TYP DE BAKEY DŁ. 150 MM 6" RAMIONA ODGIĘTE SZCZĘKI ODGIĘTE W PÓŁKOLE O ŚREDNICY 30 MM SKOK ZĄBKÓW POPRZECZNYCH 0,5 MM WZDŁUŻNYCH 1 MM | KC-010-030-ZMK | 6
1302. | KLESZCZE DO MATERIAŁÓW OPATRUNKOWYCH TYP FOERSTER-BALLENGER DŁ. 240 MM 9 1/2" ODGIĘTE SZEROKOŚĆ OCZKA 13,5 MM SKOK ZĄBKÓW 1,75 MM | KG-027-240-ZMK | 6
1303. | KLESZCZYKI NACZYNIOWE TYP HEISS MOCNO ODGIĘTE DŁ. 200 MM 8'' SKOK ZĄBKÓW 0,7 MM | KN-054-200-UMS | 12
1304. | KL.NACZ.T.HEISS LEKKO ODG.DŁ.200 MAT | KN-054-200-ZMK | 22
1305. | KLESZCZYKI NACZYNIOWE TYP HEISS ODGIĘTE DŁ. 200 MM 8'' SKOK ZĄBKÓW 0,7 MM | KN-054-200-ZMS | 6
1306. | KLESZCZE NACZYNIOWE TYP PEAN ODGIĘTE DŁ. 180 MM 7'' SKOK ZĄBKÓW 0,8 MM | KN-063-180-ZMK | 12
1307. | KLESZCZE NACZYNIOWE TYP PEAN PROSTE DŁ. 200 MM 8'' SKOK ZĄBKÓW 1 MM | KN-063-200-PMK | 16
1308. | KLESZCZYKI NACZYNIOWE TYP PEAN ZAKRZYWIONE SKOK ZĄBKÓW 1MM DŁ. 200 MM | KN-063-200-ZMK | 16
1309. | KLESZCZYKI NACZYNIOWE DELIKATNE TYP CRILE PROSTE 1X2 ZĄBKI DŁ. 160MM 6 1/4'' SKOK ZĄBKÓW 0,9 MM | KN-076-160-PMK | 36
1310. | MIKROKLESCZYKI TYP HALSTED BEZ ZĄBKÓW PROSTE DŁ 125 MM | KN-082-125-EPMK | 64
1311. | KLESZCZE NACZYNIOWE HALSTED - MOSQUITO,DELIKATNE,ODGIĘTE,DŁ. 125 MM(BEZ ZĄBKÓW). | KN-082-125-XZMK | 58
1312. | KLESZCZYKI NACZYNIOWE TYP KOCHER PROSTE 1X2 ZĄBKI DŁ. 140 MM 5 1/2'' SKOK ZĄBKÓW 0,8 MM | KN-085-140-EPMK | 40
1313. | KLESZCZYKI NACZYNIOWE TYP CRILE ZAKRZYWIONE SKOK ZĄBKÓW 0,7 MM DŁ. 140 MM | KN-088-140-ZMK | 48
1314. | KLESZCZYKI NACZYNIOWE TYP LERICHE ODGIĘTE 1X2 ZĄBKI DŁ. 150 MM 6'' SKOK ZĄBKÓW 0,6 MM | KN-143-150-ZMK | 15
1315. | KLESZCZYKI NACZYNIOWE TYP HEISS MOCNO ODGIĘTE DŁ. 190 MM 7 1/2'' SKOK ZĄBKÓW 0,7 MM | KN-154-190-UMK | 20
1316. | KLESZCZYKI NACZYNIOWE TYP KOCHER , PROSTE , DŁ.140MM | KN-158-140-PMK | 42
1317. | KLESZCZYKI NACZYNIOWE TYP KOCHER PROSTE 1X2 ZĄBKI SKOK ZĄBKÓW 0,7 MM DŁ. 140 MM | KN-158-140-PMS | 30
1318. | KLESZCZYKI NACZYNIOWE TYP PEAN PROSTE DŁ. 140 MM 5 1/2'' SKOK ZĄBKÓW 0,7 MM | KN-168-140-PMS | 62
1319. | KLESZCZYKI NACZYNIOWE DELIKATNE TYP HALSTED-MOSQITO PROSTE DŁ. 120 MM 4 3/4'' SKOK ZĄBKÓW 0,5 MM | KN-320-120-PMK | 64
1320. | KLESZCZYKI NACZYNIOWE DELIKATNE TYP MICRO-HALSTED-MOSQITO MOCNO ODGIĘTE DŁ. 115 MM 4 1/2'' SKOK ZĄBKÓW 0,5 MM | KN-321-115-UMK | 18
1321. | KLESZCZYKI NACZYNIOWE DELIKATNE TYP MICRO-HALSTED-MOSQITO PROSTE SKOK ZĄBKÓW 0,5 MM DŁ. 120 MM | KN-321-120-PMK | 60
1322. | KLESZCZYKI NACZYNIOWE DELIKATNE TYP MICRO-HALSTED-MOSQITO ODGIĘTE DŁ. 120 MM 4 3/4'' SKOK ZĄBKÓW 0,5 MM | KN-321-120-ZMK | 128
1323. | KLESZCZE DO PŁATÓW PŁUCNYCH TYP DUVAL DŁ.185 MM 7 1/4''SZEROKOŚĆ SZCZĘKI 13,5 MM SKOK ZĄBKÓW 1 MM | KT-045-185-PMK | 32
1324. | KLESZCZE DO SZYPUŁY NERKOWEJ TYP GUYON SKOK ZĄBKÓW 0,8 MM DŁ. 235 MM. | KU-046-235-PMK | 6
1325. | ŁYŻECZKA KOSTNA DŁ. 180 MM 7" FIGURA 2 GŁÓWKA OKRĄGŁA ŚREDNICY 4 MM | LK-036-004-PMS | 1
1326. | ŁYŻECZKA KOSTNA DŁ. 180 MM 7" FIGURA 6 GŁÓWKA OKRĄGŁA ŚREDNICY 12 MM | LK-036-012-PMS | 1
1327. | ŁYŻECZKA KOSTNA DWUSTRONNA TYP WILLIGER DŁ. 145 MM 5 3/4" GŁÓWKI OWALNE SZEROKOŚĆ 2 MM I 3 MM | LK-155-145-PMK | 1
1328. | PRZECINAK DRUTU REILL ZAKRZ.175MM | LX159R | 1
1329. | KLESZCZE OKRĄGŁE 180MM | LX181R | 1
1330. | KANIULA IRYGACYJNA TYP HAJEK O ŚREDNICY 2,0 MM, DŁ.165 MM 6,1/2". - IGŁA HEPAR.95MM GAUGE 18 ŚR.Z:1,2MM LL | MD611 | 15
1331. | KLESZCZE DO USUWANIA CEMENTU PROSTE WYM. SZCZĘK 5,3X20MM DŁ.260MM | ND087R | 1
1332. | NOŻYCZKI PREPARACYJNE TYP NELSON-METZENBAUM PROSTE DŁ. 240 MM 9 1/2'' | NH-084-240-ZMK | 6
1333. | NOŻYCZKI CHIRURGICZNE STANDARD ODGIĘTE DŁ. 130 MM 5 1/8'' KOŃCE TĘPE | NH-280-130-EZMK | 12
1334. | NOŻYCZKI CHIRURGICZNE STANDARD PROSTE DŁ. 130 MM 5 1/8'' KOŃCE TĘPE | NH-280-130-PMK | 15
1335. | NOŻYCZKI CHIR. KOŃCETĘPE | NH-280-145-EPMK | 12
1336. | NOŻYCZKI CHIR.KOŃCE TĘPE ODG.DŁ.145MM | NH-280-145-EZMK | 12
1337. | NOŻYCZKI CHIRURGICZNE STANDARD PROSTE DŁ. 165 MM 6 1/2'' KOŃCE TĘPE | NH-280-165-PMK | 16
1338. | NOŻYCZKI CHIRURGICZNE TYP MAYO-HARRINGTON PROSTE DŁ. 230 MM 9'' KOŃCE TĘPE NAPAWANE STELITEM UCHA ZŁOCONE | NH-977-230-PZGS | 6
1339. | NOŻYCZKI CHIRURGICZNE TYP MAYO PROSTE DŁ. 140 MM 5 1/2'' KOŃCE TĘPE NAPAWANE STELITEM UCHA ZŁOCONE | NH-978-140-PZGS | 6
1340. | NOŻYCZKI PREPARACYJNE TYP METZENBAUM ODGIĘTE DŁ. 185 MM 7 1/4'' KOŃCE TĘPE | NN-085-185-ZMK | 22
1341. | NOŻYCZKI PREPARACYJNE DELIKATNE TYP METZENBAUM PROSTE DŁ. 145 MM 5 3/4'' KOŃCE TĘPE | NN-148-145-PMK | 6
1342. | NOŻYCZKI PREPARACYJNE DELIKATNE TYP METZENBAUM ODGIĘTE DŁ. 145 MM 5 3/4'' KOŃCE TĘPE | NN-148-145-ZMK | 14
1343. | NOŻYCZKI PREPARACYJNE T.METZENBAUM | NN-185-160-ZMK | 3
1344. | NOŻYCZKI CHIRURGICZNE DELIKATNE PROSTE DŁ. 110 MM 4 3/8'' KOŃCE OSTRE DELIKATNE DŁ. OSTRZA 20 MM | NO-052-110-PMK | 3
1345. | NOŻYCZKI SEKCYJNE DELIKATNE ODGIĘTE DŁ. 115 MM 4 1/2'' KOŃCE OSTRE | NS-011-115-ZMK | 10
1346. | HACZYK TĘCZÓWKOWY TYP GUTHRIE,2-ZĘB., OSTRY DŁ 130 MM | OA335R | 1
1347. | HACZYK TĘCZÓWKOWY TYP ROLLET, DWU ZĘBNY.2,2 X 4,5 MM OSTRY DŁ.130 MM | OA336R | 4
1348. | HACZYK TĘCZÓWKOWY TYP ROLLET, TRZY ZĘBNY.2,7 X 7,0MM OSTRY DŁ.135 MM | OA337R | 2
1349. | PRZEBIKAK KOSTNY TYP HAJEK-KOFLER TNĄCY DO GÓRY POD KĄTEM 90ST. SZER..3,3MM DŁUGOŚĆ TRZONU DO UCHWYTU 140MM. | OK740R | 1
1350. | PRZEBIJAK KOSTNY HAJEK-KOFLER TNĄCY DO DOŁU POD KĄTEM 90ST.SZER. 3,3MM DŁUGOŚĆ TRZONU DO UCHWYTU 140MM. | OK741R | 1
1351. | PODWAŻKA-SKROBACZKA TYP FREER , DWUSTRONNA OSTRO/TĘPA DŁ. 185 MM. | OL165R | 3
1352. | SKROBACZKA TYP FREER-YASARGIL , DWUSTRONNA OSTRA DŁ. 185 MM. | OL166R | 4
1353. | KANIULA SSĄCA TYP GILLIES ZAKRZYWIONA PO ŁUKU ŚREDNICA 3 MM DŁ. 170 MM | OL187R | 5
1354. | RETRAKTOR ALAR COTTLE 10X12MM 140MM | OL212R | 3
1355. | HACZYK DO NERWÓW DŁ. 165 MM 6 1/2" ODGIĘTY W 3/4 KOŁA ZAKOŃCZENIE OSTRE ŚREDNICA KOŁA 4 MM / haczyk do skóry | OL611R | 3
1356. | RASPATOR PODNIEBIENNY ZAKRZ.W LEWO 140MM | OM314R | 1
1357. | RASPATOR PODNIEBIENN.ZAKRZ.W PRAWO 140MM | OM315R | 2
1358. | Optyka endoskopowa sztywna o średnicy 2,7mm; kącie patrzenia 0° i długosci 180 mm, autoklawowalna, przeznaczona do transmisji obrazu w torze wizyjnym o rozdzielczości Full HD | PE184A | 4
1359. | OPTYKA SZEROKOKATNA Z WAŁECZKOWYM UKŁADEM OPTYCZNYM TYPU HOPKINS, ŚR.2,7MM KĄT PATRZENIA 30 ST. DŁ. 180MM | PE204A | 4
1360. | OPTYKA ENDOSKOPOWA DO OPERACJI PRZYSADKI KĄT PATRZENIA 0° PROSTA ŚR:4MM DŁ. 195MM | PE487A | 3
1361. | OPTYKA ENDOSKOPOWA DO OPERACJI PRZYSADKI KĄT PATRZENIA 30° PROSTA ŚR:4MM DŁ. 195MM | PE507A | 1
1362. | OPTYKA SZEROKOKATNA Z WAŁECZKOWYM UKŁADEM OPTYCZNYM TYPU HOPKINS, ŚR. 4MM KĄT PATRZENIA 70 ST. DŁ. 150MM | PE526A | 1
1363. | PINCETA MIKROCHIRURGICZNA 1X2ZĄBKI DŁ. 95 MM 3 3/4" PROSTA WYMIAR KOŃCA SZCZĘK 0,7X0,55 MM | PO-001-007-PMK | 6
1364. | PINCETA MIKROCHIRURGICZNA ANATOMICZNA DŁ. 150 MM 6" PROSTA 0,9X0,7 MM SKOK ZĄBKÓW 0,25 MM DŁUGOŚĆ 12 MM | PO-012-007-PMK | 6
1365. | PINCETA MIKROCHIRURGICZNA ANATOMICZNA DŁ. 125 MM 5" PROSTA 1,3X1 MM SKOK ZĄBKÓW 0,25 MM DŁUGOŚĆ 10 MM | PO-013-010-PMK | 18
1366. | RAMKA DO STERYLIZACJI NARZĘDZI DŁ. 100 MM 4" | RA-006-105-PB | 6
1367. | PINCETA DO SZWU NACZYNIOW.CHIR.PRO.130MM - CHIRMED | RD-CN-012 | 12
1368. | PINCETA ATRAUM. DEBAKEY, PROSTA,2,0MM,15CM - CHIRMED | RD-CN-014 | 28
1369. | PINCETA ATRAUM. DEBAKEY, PROSTA, 2,0MM,20CM - CHIRMED | RD-CN-015 | 12
1370. | PINCETA ANATOMICZNA STANDARD PROST.145MM - CHIRMED | RD-CO-013 | 16
1371. | PINCETA A-130:2 DŁ 130 MM,2 MM (1301.01) - CHIRMED | RD-CO-019 | 12
1372. | PINCETA ANATOMICZNA SZER.2 MM, DŁ.L 45 MM - CHIRMED | RD-CO-021 | 6
1373. | PINCETA CHIRUR.STANDARD 1X2 ZĄBKI,130 MM - CHIRMED | RD-CO-070 | 16
1374. | ROZWIERACZ DO RAN TYP WEITLANER DŁ. 135 MM 5 1/4'' 3X4 ZĘBY SZER. 14,5 MM I 20,5 MM ZĘBY PÓŁOSTRE | RH-199-135-PMK | 2
1375. | NOŻYCZKI DO DZIĄSEŁ DELIKATNE ODGIĘTE DŁ. 115 MM 4 1/2'' KOŃCE OSTRE | ST-045-115-ZMK | 3
1376. | UNITRAC MOCOWANIE ENDOSKOPU | RT079R | 1
1377. | HAK TYP FRITSCH 50X105 MM | AB-024-105-PMK | 1
1378. | HAK TYP DOYEN 52X80 MM | AB-025-080-PMK | 1
1379. | ZESTAW DRENÓW PŁUCZĄCYCH Z LUER LOCK | PG131 | 8
1380. | RURKĄ SSASA WEWN ŚR.7MM ZA METR | GF573 | 24
1381. | MOCOWANIE GŁOWICY KAMERY | PV884 | 1
1382. | RURKĄ DO INSUFLACJI Z WSTEP.OGRZ.GAZ. | PG082 | 6
1383. | NIST POŁĄCZENIE DO FLOW40 | PG083 | 2
1384. | OPTYKA LAPAROSKOPOWA Z WAŁECZKOWYM UKŁADEM OPTYCZNYM TYPU HOPKINS AUTOKLAWOWALNA, FULL HD, KĄT PATRZENIA 0 ST., ŚR. 5 MM, DŁ. 310MM | PE590A | 1
1385. | OPTYKA LAPAROSKOPOWA Z WAŁECZKOWYM UKŁADEM OPTYCZNYM TYPU HOPKINS AUTOKLAWOWALNA, FULL HD, KĄT PATRZENIA 30 ST., ŚR. 5 MM, DŁ. 310MM | PE610A | 6
1386. | OPTYKA LAPAROSKOPOWA Z WAŁECZKOWYM UKŁADEM OPTYCZNYM TYPU HOPKINS AUTOKLAWOWALNA, FULL HD, KĄT PATRZENIA 0 ST., ŚR. 10 MM, DŁ. 310MM | PE889A | 1
1387. | OPTYKA LAPAROSKOPOWA Z WAŁECZKOWYM UKŁADEM OPTYCZNYM TYPU HOPKINS AUTOKLAWOWALNA, FULL HD, KĄT PATRZENIA 30 ST., ŚR. 10 MM, DŁ. 310MM | PE909A | 2
1388. | KOSZOSITO Z POKRYWĄ, PERFOROWANE, WYKONANE Z ARKUSZA STALI NIERDZEWNEJ, Z UCHWYTAMI STABILIZUJĄCYMI OPTYKĘ LAPARASKOPOWĄ O WYM.455X85X40MM (+/-3MM) | JF431R | 10
1389. | TROKAR LAPAROSKOPOWY Z KRZYŻOWYM SYSTEMEM USZCZELNIAJĄCYM, PRZYŁĄCZEM DO INSUFLACJI ZAOPATRZONYM W KRANIK, TULEJA TROKARA GWINTOWANA, OBTURATOR TRÓJGRANIASTY, ŚR. 5 MM, DŁ. 60MM | EK012R | 12
1390. | TROKAR LAPAROSKOPOWY Z KRZYŻOWYM SYSTEMEM USZCZELNIAJĄCYM, PRZYŁĄCZEM DO INSUFLACJI ZAOPATRZONYM W KRANIK, TULEJA TROKARA GWINTOWANA, OBTURATOR TRÓJGRANIASTY, ŚR. 5 MM, DŁ. 110MM | EK016R | 10
1391. | KOLEC TROKAR TRÓJKĄTNY 5/110MM | EK052R | 10
1392. | TROKAR LAPAROSKOPOWY Z KRZYŻOWYM SYSTEMEM USZCZELNIAJĄCYM, PRZYŁĄCZEM DO INSUFLACJI ZAOPATRZONYM W KRANIK, TULEJA TROKARA GWINTOWANA, OBTURATOR TRÓJGRANIASTY, ŚR. 5 MM, DŁ. 150MM | EK018R | 4
1393. | KOLEC TROKAR TRÓJKĄTNY 5/150MM | EK053R | 4
1394. | TROKAR LAPAROSKOPOWY Z KRZYŻOWYM SYSTEMEM USZCZELNIAJĄCYM, PRZYŁĄCZEM DO INSUFLACJI ZAOPATRZONYM W KRANIK, TULEJA TROKARA GWINTOWANA, OBTURATOR TRÓJGRANIASTY, ŚR. 10 MM, DŁ. 150MM | EK026R | 8
1395. | KOLEC TROKAR TRÓJKĄTNY 10/110MM | EK062R | 4
1396. | KSZTAŁT ZAWÓR DO TROKAR 10/12MM Z KONW. | EK083P | 4
1397. | TROKAR LAPAROSKOPOWY Z KRZYŻOWYM SYSTEMEM USZCZELNIAJĄCYM, PRZYŁĄCZEM DO INSUFLACJI ZAOPATRZONYM W KRANIK, TULEJA TROKARA GWINTOWANA, OBTURATOR TRÓJGRANIASTY, ŚR. 10 MM, DŁ. 150MM | EK028R | 4
1398. | KOLEC TROKAR TRÓJKĄTNY 10/150MM | EK063R | 4
1399. | KSZTAŁT ZAWÓR DO TROKAR 10/12MM | EK086P | 4
1400. | TROKAR LAPAROSKOPOWY Z KRZYŻOWYM SYSTEMEM USZCZELNIAJĄCYM, KLAPKOWĄ REDUKCJĄ 10/5 PRZYŁĄCZEM DO INSUFLACJI ZAOPATRZONYM W KRANIK, TULEJA TROKARA GWINTOWANA, OBTURATOR TRÓJGRANIASTY, ŚR. 12 MM, DŁ. 110MM | EK036R | 4
1401. | KOLEC TROKAR TRÓJKĄTNY 12/110MM | EK072R | 4
1402. | KANIULA INSUFLACYJNA TYPU VERESS ŚR. 2,1MM, DŁ. 120MM | PG008 | 1
1403. | NOŻYCZKI TYPU METZENBAUM ZĄBKOWANE, KOŃCE ZAKRZYWIONE, ODGIĘTE W LEWĄ STRONĘ Z WKŁADKĄ WĘGLOWĄ, MONOPOLARNE, OBROTOWE, ROZBIERALNE - 4 CZĘŚCIOWE, WIELORAZOWEGO UŻYTKU ŚR.5/310MM | PO004R | 4
1404. | KLESZCZYKI PREPARACYJNE MARYLAND, MONOPOLARNE, OBROTOWE, ROZBIERALNE - 4 CZĘŚCIOWE, WIELORAZOWEGO UŻYTKU, Z ERGONOMICZNĄ RĘKOJEŚCIĄ BEZ BLOKADY 5/310MM | PO102R | 4
1405. | KLESZCZYKI CHWYTAJĄCE, JELITOWE TYPU DORSEY, OBIE SZCZĘKI RUCHOME, OKIENKOWE, POPRZECZNIE ZĄBKOWANE, MONOPOLARNE, OBROTOWE, ROZBIERALNE - 4 CZĘŚCIOWE WIELORAZOWEGO UŻYTKU, Z ERGONOMICZNĄ RĘKOJEŚCIĄ Z BLOKADĄ ŚR.5/310MM | PO112R | 4
1406. | ELEKTRODA MONOPOLARNA HACZYKOWA, ROZBIERALNA, DWUCZĘŚCIOWA (ERGONOMICZNA OSIOWA RĘKOJEŚĆ Z PRZYŁĄCZEM DO HF, WYMIENNA CZĘŚĆ ROBOCZA W KSZTAŁCIE LITERY J) WIELORAZOWEGO UŻYTKU ŚR. 5MM DŁ 330MM | GK372R | 4
1407. | MONOP.ELEKTR, DŁ. ROBOCZAOD HACZYK TYLK KON TĘP | GK383R | 4
1408. | IMADŁO LAPAROSKOPOWE, BRANSZE ZAKRZYWIONE W LEWO, ERGONOMICZNA RĄCZKA - UCHWYT W OSI NARZĘDZIA, ZAPINKA Z MOŻLIWOŚCIĄ DEZAKTYWACJI, WZMOCNIONE BRANSZE CHWYTNE, DLA NICI OD 0/0 DO 7/0, ŚR. 5MM, DŁ. 310 | PL408R | 4
1409. | IMADŁO LAPAROSKOPOWE, BRANSZE ZAKRZYWIONE W PRAWO, ERGONOMICZNA RĄCZKA - UCHWYT W OSI NARZĘDZIA, ZAPINKA Z MOŻLIWOŚCIĄ DEZAKTYWACJI, WZMOCNIONE BRANSZE CHWYTNE, DLA NICI OD 0/0 DO 7/0, ŚR. 5MM, DŁ. 310 | PL413R | 4
1410. | IGŁA INJEKCYJNA, Z PRZYŁĄCZEM LUER-LOCK, ŚR. IGŁY 0,8-1,0 MM ŚREDNICA TULEI 5MM, DŁ. ROBOCZA 370-380MM | SR554R | 2
1411. | KLIPSOWNICA POJEDYŃCZA ŚR.10/330MM NA KLIPSY ŚREDNIE (MEDIUM), NIEROZBIERALNA, WYPOSAŻONA W KANAŁ DO PŁUKANIA, JAK TEŻ OBROTOWE RAMIĘ | PL504R | 4
1412. | KLIPSOWNICA POJEDYŃCZA ŚR.10/330MM NA KLIPSY ŚREDNIO-DUŻE (MEDIUM-LARGE), NIEROZBIERALNA, WYPOSAŻONA W KANAŁ DO PŁUKANIA, JAK TEŻ OBROTOWE RAMIĘ | PL503R | 4
1413. | NOŻYCZKI TYPU METZENBAUM, ZĄBKOWANE, KOŃCE ZAKRZYWIONE, ODGIĘTE W LEWĄ STRONĘ Z WKŁADKĄ WĘGLOWĄ, BIPOLARNE OBROTOWE, ROZBIERALNE - 4 CZĘŚCIOWE, WIELORAZOWEGO UŻYTKU Z ERGONOMICZNĄ RĘKOJEŚCIĄ BEZ BLOKADY, ŚR.5/310MM | PM400R | 4
1414. | KLESZCZYKI CHWYTAJĄCE, OBIE SZCZĘKI RUCHOME, DELIKATNIE ROZWARTE NA ZEWNĄTRZ, OKIENKOWE, POPRZECZNIE ZĄBKOWANE, BIPOLARNE, OBROTOWE, ROZBIERALNE - 4 CZĘŚCIOWE, WIELORAZOWEGO UŻYTKU Z ERGONOMICZNĄ RĘKOJEŚCIĄ Z BLOKADĄ 5/310MM | PM401R | 4
1415. | KLESZCZYKI PREPARACYJNE TYPU MARYLAND, OKIENKOWE, BIPOLARNE OBROTOWE ROZBIERALNE - 4 CZĘŚCIOWE, WIELORAZOWEGO UŻYTKU Z ERGONOMICZNĄ RĘKOJEŚCIĄ BEZ BLOKADY, ŚR 5/310MM | PM403R | 4
1416. | KLESZCZYKI PREPARACYJNE TYPU MARYLAND, BIPOLARNE OBROTOWE ROZBIERALNE - 4 CZĘŚCIOWE, WIELORAZOWEGO UŻYTKU Z ERGONOMICZNĄ RĘKOJEŚCIĄ BEZ BLOKADY, ŚR 5/310MM | PM408R | 4
1417. | NOŻYCZKI HACZYKOWE TĘPE, MONOPOLARNE, OBROTOWE ROZBIERALNE - 4 CZĘŚCIOWE, WIELORAZOWEGO UŻYTKU Z ERGONOMICZNĄ RĘKOJEŚCIĄ BEZ BLOKADY, ŚR 5/310MM | PO001R | 4
1418. | KLESZCZE BIOPSYJNE Z ZĘBEM, JEDNA BRANSZA RUCHOMA, PYSZCZEK W KSZTAŁCIE PEŁNEJ MISECZKI, MONOPOLARNE, OBROTOWE ROZBIERALNE - 4 CZĘŚCIOWE, WIELORAZOWEGO UŻYTKU Z ERGONOMICZNĄ RĘKOJEŚCIĄ BEZ BLOKADY, ŚR 5/310MM | PO505R | 4
1419. | RETRAKTOR WĄTROBOWY PIĘCIOPALCZASTY Z ROZSUWANYMI ELASTYCZNYMI KOŃCÓWKAMI RETRAKCYJNYMI, CHOWANYMI ZA POMOCĄ PRZYCISKU NA RĘKOJEŚĆ NA NARZĘDZIA ŚR.10/400MM | PL680R | 2
1420. | SONDA EKSPLORATACYJNA Z FUNKCJĄ ZATRZYMANIA W OKREŚLONEJ POZYCJI ORAZ PODZIAŁKĄ, ŚR.5/400MM | BN320R | 2
1421. | NARZĘDZIE PROWADZACE DO WĘZŁÓW 5/310MM | PL432R | 2
1422. | RETRAKTOR TRÓJRAMIENNY Z ZAMKIEM, ASYSTUJĄCY USUWANIE TKANEK DO TROAKARA 10MM, DŁ. BRANSZ 55MM | BV941R | 2
1423. | KLESZCZYKI PREPARACYJNE CHWYTNE JAJNIKOWE, ATRAUMATYCZNE MONOPOLARNE, OBROTOWE, ROZBIERALNE, 4 -CZĘŚCIOWE WIELORAZOWEGO UŻYTKU Z ERGONOMICZNĄ RĘKOJEŚCIĄ BEZ BLOKADY, ŚR. 5/310MM | PO129R | 4
1424. | KLESZCZYKI CHWYTAJĄCE 2X4 ZĘBY, JEDNA SZCZĘKA RUCHOMA, MONOPOLARNE OBROTOWE, ROZBIERALNE, 4 -CZĘŚCIOWE WIELORAZOWEGO UŻYTKU Z ERGONOMICZNĄ RĘKOJEŚCIĄ Z BLOKADĄ, ŚR. 5/310MM | PO132R | 4
1425. | KLESZCZYKI CHWYTAJĄCE DO TKANEK TYPU BABCOCK, PROSTE, OBIE SZCZĘKI RUCHOME , MONOPOLARNE, OBROTOWE, ROZBIERALNE, 4 -CZĘŚCIOWE WIELORAZOWEGO UŻYTKU Z ERGONOMICZNĄ RĘKOJEŚCIĄ Z BLOKADĄ, ŚR. 5/310MM | PO212R | 4
1426. | KLESZCZYKI CHWYTAJĄCE DO TKANEK TYPU BABCOCK, PROSTE, JEDNA SZCZĘKA RUCHOMA , MONOPOLARNE, OBROTOWE, ROZBIERALNE, 4 -CZĘŚCIOWE WIELORAZOWEGO UŻYTKU Z ERGONOMICZNĄ RĘKOJEŚCIĄ Z BLOKADĄ, ŚR. 5/310MM | PO113R | 4
1427. | KLESZCZYKI CHWYTAJĄCE CROCE/OLMI, DO ZABIEGÓW NA PĘCHERZYKU ŻÓŁCIOWYM, OBIE SZCZĘKI RUCHOME , MONOPOLARNE, OBROTOWE, ROZBIERALNE, 4 -CZĘŚCIOWE WIELORAZOWEGO UŻYTKU Z ERGONOMICZNĄ RĘKOJEŚCIĄ Z BLOKADĄ, ŚR. 5/310MM | PO186R | 4
1428. | KLESZCZYKI CHWYTAJĄCE TYPU GRASPER, SZCZĘKI 20MM ATRAUMATYCZNE, SZCZĘKI OKIENKOWE , ZĄBKOWANE MONOPOLARNE, OBROTOWE, ROZBIERALNE, 4 -CZĘŚCIOWE WIELORAZOWEGO UŻYTKU Z ERGONOMICZNĄ RĘKOJEŚCIĄ Z BLOKADĄ, ŚR. 5/310MM | PO216R | 4
1429. | KLESZCZYKI PREPARACYJNE CHWYTNE, ATRAUMATYCZNE, MONOPOLARNE, OBROTOWE, ROZBIERALNE, 4 -CZĘŚCIOWE WIELORAZOWEGO UŻYTKU Z ERGONOMICZNĄ RĘKOJEŚCIĄ BEZ BLOKADY, ŚR. 5/310MM | PO101R | 4
1430. | KLESZCZYKI UNIWERSALNE, CHWYTAJĄCE OKIENKOWE, MONOPOLARNE, OBROTOWE, ROZBIERALNE, 4 -CZĘŚCIOWE WIELORAZOWEGO UŻYTKU Z ERGONOMICZNĄ RĘKOJEŚCIĄ Z BLOKADĄ, ŚR. 5/310MM | PO191R | 4
1431. | KLESZCZYKI CHWYTAJĄCE UNIWERSALNE, Z OTWOREM W SZCZĘKACH, MONOPOLARNE, OBROTOWE, ROZBIERALNE, 4 -CZĘŚCIOWE WIELORAZOWEGO UŻYTKU Z ERGONOMICZNĄ RĘKOJEŚCIĄ Z BLOKADĄ, ŚR. 5/310MM | PO221R | 2
1432. | KLESZCZYKI CHWYTAJĄCE ZĘBY GŁADKIE, JEDNA SZCZĘKA RUCHOMA, MONOPOLARNE, OBROTOWE, ROZBIERALNE, 4 -CZĘŚCIOWE WIELORAZOWEGO UŻYTKU Z ERGONOMICZNĄ RĘKOJEŚCIĄ Z BLOKADĄ, ŚR. 5/310MM | PO134R | 2
1433. | KLESZCZYKI CHWYTAJĄCE 2X3 ZĘBY, JEDNA SZCZĘKA RUCHOMA, MONOPOLARNE, OBROTOWE, ROZBIERALNE, 4 -CZĘŚCIOWE WIELORAZOWEGO UŻYTKU Z ERGONOMICZNĄ RĘKOJEŚCIĄ Z BLOKADĄ, ŚR. 10/310MM | PO117R | 4
1434. | KLESZCZYKI CHWYTAJĄCE DO TKANEK TYPU BABCOCK, PROSTE, OBIE SZCZĘKI RUCHOME, MONOPOLARNE, OBROTOWE, ROZBIERALNE, 4 -CZĘŚCIOWE WIELORAZOWEGO UŻYTKU Z ERGONOMICZNĄ RĘKOJEŚCIĄ Z BLOKADĄ, ŚR. 10/370MM | PO196R | 2
1435. | ATRAUMATYCZNE KLESZCZE MIĄŻSZOWE TYPU DUVAL, OBIE SZCZĘKI RUCHOME, MONOPOLARNE, OBROTOWE, ROZBIERALNE, 4 -CZĘŚCIOWE WIELORAZOWEGO UŻYTKU Z ERGONOMICZNĄ RĘKOJEŚCIĄ Z BLOKADĄ, ŚR. 10/370MM | PM612R | 4
1436. | TUBUS ZEWNĘTRZNY 10/10MM DO NARZ.370MM | PM977R | 4
1437. | JEDNOBIEGUNOWY UCHWYT Z BLOKADA | PO959R | 4
1438. | KLESZCZYKI CHWYTAJĄCE TYPU GRASPER, ATRAUMATYCZNE SZCZĘKI OKIENKOWE, ZĄBKOWANE, MONOPOLARNE, OBROTOWE, ROZBIERALNE, 4 -CZĘŚCIOWE WIELORAZOWEGO UŻYTKU Z ERGONOMICZNĄ RĘKOJEŚCIĄ Z BLOKADĄ, ŚR. 5/310MM | PO128R | 4
1439. | KONTENER DO STERYLIZACJI NARZĘDZI LAPAROSKOPOWYCH O WYM. 590X275X185MM, WANNA ALUMINIOWA, POKRYWA Z TERMOSTABILNEGO POLIMERU Z FILTREM WYMIENNYM ptfe PO MIN. 5000 CYKLACH STERYLIZACJI WRAZ Z KOSZEM WYKONANYM Z JEDNEGO ARKUSZA STALI O WYM. 540X255X45MM I STOJAKIEM Z MOCOWANIAMI DLA MIN. 18 NARZĘDZI LAPAROSKOPOWYCH, STOJAKAMI MOCUJĄCYMI TROKARY ORAZ MATĄ SILIKONOWĄ BEZ JEŻA O WYM. 240X250MM | JK444 | 4
1440. | PRIMELINE 1/1 POKRYWĄ TYLKO NIEBIESKIE | JP002 | 4
1441. | MIC STOJ.DO MAGAZYNOWAN.Z KOSZ SITOWY | PL960R | 4
1442. | STOJAK DO TROKAR 167X53MM | JG361 | 12
1443. | MATA SILIKONOWA DO 3/4 KOSZY SITOWYCH | JF940 | 4
1444. | IMADŁO LAPAROSKOPOWE, BRANSZE PROSTE, ERGONOMICZNA RĄCZKA - UCHWYT W OSI NARZĘDZIA, ZAPINKA Z MOŻLIWOŚCIĄ DEZAKTYWACJI, WZMOCNIONE BRASZE CHWYTNE DLA NICI OD 0/0 DO 7/0, ŚR. 5/310MM | PL407R | 4
1445. | KLESZCZYKI PREPARACYJNE PRECYZYJNE TYPU PSALMON, MONOPOLARNE, OBROTOWE, ROZBIERALNE - 4 CZĘŚCIOWE WIELORAZOWEGO UŻYTKU, Z ERGONOMICZNĄ RĘKOJEŚCIĄ BEZ BLOKADY, OBIE BRANSZE RUCHOME, WYGIĘTE POD KĄTEM 90 ST., POPRZECZNIE ZĄBKOWANE, ŚR. 5/310MM | PO187R | 4
1446. | ENDOSKOPOWY APLIKATOR KLIPSÓW DO APPENDEKTOMII X-LARGE O ŚR. 12MM I DŁ. 310-315MM, ROZBIERALNY OBROTOWY, AUTOKLAWOWALNY | PL475SU | 1
1447. | URZĄDZENIE SSĄCO-PŁUCZĄCE Z OTWORAMI BOCZNYMI, ZAWÓR SPUSTOWY DO SSANIA I PŁUKANIA, SR. 5MM, DŁ. ROBOCZA MIN. 330MM AUTOKLAWIALNE | PG027R | 4
1448. | KOLEC TROKAR TRÓJKĄTNY 5/60MM | EK051R | 12
1449. | CO? FILTR JEDNORAZOWY STERYL. | PG019 | 2
1450. | TROKAR OPERACYJNY WENTRIKULOSKOPU Z 2 KANAŁAMI IRYGACYJNYMI O ŚR. 1,4-1,5MM, JEDNYM KANAŁEM ROBOCZYM O ŚR. NIE WIĘKSZEJ NIŻ 2,2MM I KANAŁEM OPTYKI ŚR. 2,7-2,8MM, ŚREDNICA ZEWNĘTRZNA NIE WIĘKSZA NIŻ 6,0MM., DŁ. ROBOCZA 150MM, AUTOKLAWOWALNY | FF399R | 1
1451. | TROKAR DIAGNOSTYCZNY WENTRIKULOSKOPU Z 2 KANAŁAMI IRYGACYJNYMI O ŚR. 0,7-0,8MM I KANAŁEM OPTYKI ŚR. 2,7-2,8MM, ŚREDNICA ZEWNĘTRZNA NIE WIĘKSZA NIŻ 4,6MM, DŁ. ROBOCZA 150MM AUTOKLAWOWALNY | FF398R | 1
1452. | TROKAR DIAGNOSTYCZNY OSŁONY OPTYKI NEUROENDOSKOPOWEJ O ŚREDNICY NIE WIĘKSZEJ NIŻ 3,2MM, Z KANAŁEM OPTYCZNYM (Z ZASTOSOWANIEM ROBOCZYM) O ŚR. 2,7-2,8MM, DŁ. ROBOCZA 150MM, AUTOKLAWOWALNY | FF397R | 1
1453. | OPTYKA ENDOSKOPOWA SZTYWNA O ŚR.2,7MM KĄCIE PATRZENIA 30 ST. I DŁUGOŚCI 180MM, AUTOKLAWOWALNA, PRZEZNACZONA DO TRANSMISJI OBRAZU W TORZE WIZYJNYM O ROZDZIELCZOŚCI FULL HD | PE204A | 1
1454. | MIKRONOŻYCZKI SZTYWNE ZAKOŃCZONE OSTRO DO ZESTAWU WENTRIKULOSKOPU O ŚR. 2MM (ODPOWIADAJĄCEJ KANAŁOWI ROBOCZEMU) DŁ. 265MM (DOSTOSOWANEJ DO DŁ. TROKARA OPERACYJNEGO), AUTOKLAWOWALNE, Z CZĘŚCIĄ ROBOCZĄ OBROTOWĄ O KĄT 360ST. | FF385R | 1
1455. | MIKRONOŻYCZKI SZTYWNE ZAKOŃCZONE TĘPO DO ZESTAWU WENTRIKULOSKOPU O ŚR. 2MM (ODPOWIADAJĄCEJ KANAŁOWI ROBOCZEMU) DŁ. 265MM (DOSTOSOWANEJ DO DŁ. TROKARA OPERACYJNEGO), AUTOKLAWOWALNE, Z CZĘŚCIĄ ROBOCZĄ OBROTOWĄ O KĄT 360ST. | FF386R | 1
1456. | MIKROKLESZCZYKI SZTYWNE BIOPSYJNE DO ZESTAWU WENTRIKULOSKOPU O ŚR. 2MM (ODPOWIADAJĄCEJ KANAŁOWI ROBOCZEMU) DŁ. 265MM (DOSTOSOWANEJ DO DŁ. TROKARA OPERACYJNEGO), AUTOKLAWOWALNE, Z CZĘŚCIĄ ROBOCZĄ OBROTOWĄ O KĄT 360ST. | FF387R | 1
1457. | MIKROKLESZCZYKI SZTYWNE CHWYTAJĄCE I PREPARACYJNE DO ZESTAWU WENTRIKULOSKOPU O ŚR. 2MM (ODPOWIADAJĄCEJ KANAŁOWI ROBOCZEMU) DŁ. 265MM (DOSTOSOWANEJ DO DŁ. TROKARA OPERACYJNEGO), AUTOKLAWOWALNE, Z CZĘŚCIĄ ROBOCZĄ OBROTOWĄ O KĄT 360ST. | FF388R | 1
1458. | MIKROPINCETA CHIRURGICZNA SZTYWNA DO ZESTAWU WENTRIKULOSKOPU O ŚR. 2MM (ODPOWIADAJĄCEJ KANAŁOWI ROBOCZEMU) DŁ. 265MM (DOSTOSOWANEJ DO DŁ. TROKARA OPERACYJNEGO), AUTOKLAWOWALNE, Z CZĘŚCIĄ ROBOCZĄ OBROTOWĄ O KĄT 360ST. | FF389R | 1
1459. | MIKRONOŻYCZKI ELASTYCZNE DO ZESTAWU WENTRIKULOSKOPU O ŚR. 1MM (DO ZASTOSOWANIA W KANALE PŁUCZĄCYM) DŁ. 250MM (DOSTOSOWANEJ DO DŁ. TROKARA OPERACYJNEGO), AUTOKLAWOWALNE | FF373R | 1
1460. | MIKROKLESZCZYKI CHWYTAJĄCE I PREPARACYJNE DO ZESTAWU WENTRIKULOSKOPU O ŚR. 1MM (DO ZASTOSOWANIA W KANALE PŁUCZĄCYM) DŁ. 250MM (DOSTOSOWANEJ DO DŁ. TROKARA OPERACYJNEGO), AUTOKLAWOWALNE | FF374R | 1
1461. | MIKROKLESZCZYKI BIOPSYJNE DO ZESTAWU WENTRIKULOSKOPU O ŚR. 1MM (DO ZASTOSOWANIA W KANALE PŁUCZĄCYM) DŁ. 250MM (DOSTOSOWANEJ DO DŁ. TROKARA OPERACYJNEGO), AUTOKLAWOWALNE | FF378R | 1
1462. | ELEKTRODA MONOPOLARNA TĘPO ZAKOŃCZONA O ŚR.1,1MM DŁ. ROBOCZEJ 255, AUTOKLAWOWALNA | GK361R | 1
1463. | ELEKTRODA MONOPOLARNA HACZYKOWA O ŚR.2,2MM DŁ. ROBOCZEJ 255, AUTOKLAWOWALNA | GK362R | 1
1464. | ELEKTRODA MONOPOLARNA IGŁOWA O ŚR.1,1MM DŁ. ROBOCZEJ 255, AUTOKLAWOWALNA | GK363R | 1
1465. | ELEKTRODA MONOPOLARNA HACZYKOWA O ZAKOŃCZENIU WYGIĘTYM POD KĄTEM 45ST., ŚR.2,2MM DŁ. ROBOCZEJ 255, AUTOKLAWOWALNA | GK364R | 1
1466. | ELEKTRODA MONOPOLARNA HACZYKOWA O ZAKOŃCZENIU WYGIĘTYM POD KĄTEM 70ST., ŚR.2,2MM DŁ. ROBOCZEJ 255, AUTOKLAWOWALNA | GK365R | 1
1467. | ELEKTRODA MONOPOLARNA HACZYKOWA O ZAKOŃCZENIU WYGIĘTYM POD KĄTEM 180ST., ŚR.2,2MM DŁ. ROBOCZEJ 255, AUTOKLAWOWALNA | GK366R | 1
1468. | ELEKTRODA BIPOLARNA WIDEŁKOWA O ŚR. 2,1MM I DŁ. ROBOCZEJ 255MM, AUTOKLAWOWALNA | GK360R | 1
1469. | TACA PERFOROWANA Z POKRYWĄ, WYKONANA ZE STALI NIERDZEWNEJ, DO WETRIKULOSKOPU, Z UCHWYTAMI SILIKONOWYMI STABILIZUJĄCYMI TROKARY I OPTYKI ENDOSKOPOWE | FF358R | 1
1470. | TACA PERFOROWANA ZE STELAŻEM, WYKONANA ZE STALI NIERDZEWNEJ, DO WETRIKULOSKOPU, Z UCHWYTAMI SILIKONOWYMI STABILIZUJĄCYMI INSTRUMENTARIUM ORAZ MATĘ SILIKONOWĄ TYPU "JEŻ" | FF359R | 1
1471. | WANNA DO KONTENERA O WYMIARACH 592X274X187 | JK444 | 1
1472. | POKRYWA KONTENERA WYKONANA Z TERMOSTABILNEGO TWORZYWA DOSTOSOWANY DO WANNY KONTENERA O WYM. 592X274MM, NIEBIESKA, CAŁOŚĆ Z WANNĄ STANOWI KONTENER BEZOBSŁUGOWY | JP002 | 1
1473. | ŚWIATŁOWÓD AUTOKLAWOWALNY, ŚR.4,8MM DŁUGOŚĆ 250MM | OP923 | 1
1474. | LEKTRAFUSE GENERATOR HF DWUBIEGUNOWY | GN200 | 1
1475. | UCHWYT DO OPTYKI 3D 10MM Einstein 2.0 | RT079R | 1
1476. | RETRAKTOR KELLEGO O WYM. 63X50MM | RT140R | 1
1477. | UCHWYT WZIERNIKA ŚR.3,0-7,5MM | RT046P | 1
1478. | RETRAKTOR CORYLLOS O WYM. 115X65MM | RT153R | 1
1479. | PEEK WKLAD DO RT081R WEWNETRZN.ŚR.10,0MM | RT086P | 1
1480. | RAMIE UNITRAC Z 3 PRZEG.I ADAPTEREM RT | RT040R | 1
1481. | UCHWYT PODTRZYMUJACY I MOCUJĄCY HAK DO STOŁU OPERACYJNEGO | RT090R | 1
1482. | IMADŁO DO RELINGU Z PRZEG. KULIST. 10X25MM | FF280R | 1
1483. | RETRAKTOR MIKULICZA O WYM. 85X35MM | RT150R | 1
1484. | UNITRAC MOCOWANIE ENDOSK.ŚR.WEWN.10MM | RT081R | 1
1485. | UNITRAC SZYBKOZŁĄCZKA | RT020R | 1
1486. | UCHWYT WZIERNIK.PRZEGUB KUL.ŚR.5,5/110MM | RT093R | 1
1487. | UCHWYT WZIERNIKA PRZEGUB KUL.ŚR.10/110MM | RT087R | 1
1488. | RETRAKTOR RICHARDSONA O WYM. 38X37MM | RT138R | 1
1489. | ELAN 4 ELECTRO JEDNOSTKA STEROWNICZA | GA800 | 1
1490. | ELAN 4 ELECTRO STEROWANIE NOŻNE | GA808 | 1
1491. | ELAN 4 ELECTRO KABEL SILN.DO STEROW.NOŻ. | GA806 | 1
1492. | ELAN 4 ELECTRO SILNIK TREPANACYJNY | GA822 | 1
1493. | ELAN 4 ELECTRO KRANIOTOM 2 PIERŚCIENIE | GA849 | 1
1494. | ELAN 4 OSŁONA OPONY STAŁA STANDARD | GB942R | 1
1495. | ELAN 4 OSŁONA OPONY STAŁA DŁUGA | GB943R | 1
1496. | 1/1 KOSZ DRUC.PERFOROWANY 540X253X56MM | JF222R | 1
1497. | ELAN 4 ELECTRO ECCOS SILNIK TREPAN.GA822 | GB076R | 1
1498. | ELAN 4 ELECTRO ECCOS 3 UCHWYTÓW | GB083R | 1
1499. | ELAN 4 ELECTRO ECCOS KRANIOTOM GA849 | GB085R | 1
1500. | ELAN 4 ELECTRO ECCOS KABEL SILNIKA | GB073R | 1
1501. | ELAN 4 ECCOS 12 FREZÓW | GB718R | 1
1502. | ELAN 4 ECCOS 3 NASADKÓW KRANIOTOMU | GB719R | 1
1503. | ECCOS WĘZŁA NAWIJACA DO KABLE I WĄŻÓW | GB072R | 1
1504. | ECCOS MOCOWANIE DO GB300R-GB308R | GB572R | 1
1505. | ELAN 4 ELECTRO 1 PIERŚCIEŃ UCHWYT L7 | GA862 | 1
1506. | ELAN 4 ELECTRO 1 PIERŚCIEŃ UCHWYT L10 | GA863 | 1
1507. | ELAN 4 ELECTRO 1 PIERŚCIEŃ UCHWYT L13 | GA864 | 1
1508. | ELAN 4 1 PIERŚC.FREZ GWOŹDZI ŚR.1,0 | GP190R | 3
1509. | ELAN 4 2 PIERŚC.FREZ KRANIOTOMU STAND. | GP342R | 12
1510. | ELAN 4 2 PIERŚC.FREZ KRANIOTOMU DŁUGI | GP343R | 5
1511. | TREPAN CZASZKI 6/9MM KOŃCÓWKA HUDSON | GB300R | 1
1512. | TREPAN CZASZKI 9/12MM KOŃCÓWKA HUDSON | GB302R | 1
1513. | ELAN 4 1 PIERŚC.FREZ ROZETOWY ŚR.6,0 | GP129R | 2
1514. | ELAN 4 1 PIERŚC.FREZ ROZETOWY ŚR.4,5 | GP127R | 2
1515. | ELAN 4 1 PIERŚC.FREZ ROZETOWY ŚR.3,5 | GP125R | 2
1516. | ELAN 4 1 PIERŚC.FREZ ROZETOWY ŚR.3,0 | GP124R | 2
1517. | ELAN 4 1 PIERŚC.FREZ ROZETOWY ŚR.2,3 | GP120R | 2
1518. | ELAN 4 1 PIERŚC.FREZ ROZETOWY ŚR.1,8 | GP117R | 2
1519. | ELAN 4 1 PIERŚC.FREZ ROZETOWY ŚR.1,4 | GP115R | 2
1520. | ELAN 4 1 PIERŚC.FREZ ROZETOWY ŚR.1,0 | GP113R | 1
1521. | ELAN 4 1 PIERŚC.FREZ DIAMENTOWY ŚR.6,0 | GP158R | 1
1522. | ELAN 4 1 PIERŚC.FREZ DIAMENTOWY ŚR.4,5 | GP156R | 1
1523. | ELAN 4 1 PIERŚC.FREZ DIAMENTOWY ŚR.3,5 | GP154R | 2
1524. | ELAN 4 1 PIERŚC.FREZ DIAMENTOWY ŚR.3,0 | GP153R | 1
1525. | ELAN 4 1 PIERŚC.FREZ DIAMENTOWY ŚR.2,3 | GP149R | 1
1526. | ELAN 4 1 PIERŚC.FREZ DIAMENTOWY ŚR.1,8 | GP147R | 1
1527. | ELAN 4 1 PIERŚC.FREZ DIAMENTOWY ŚR.1,4 | GP145R | 1
1528. | ELAN 4 1 PIERŚC.FREZ DIAMENTOWY ŚR.1,0 | GP143R | 1
1529. | ELAN 4 1 PIERŚC.FREZ OSTEOFITU ŚR.4,0 | GE405R | 1
1530. | MICRO-LINE UCHWYT PIŁY WZDŁUŻ. B.BRZESZ. | GB130R | 1
1531. | MICRO-LINE UCHWYT KĄTOWY 1:2 2,35X70MM | GD455M | 1
1532. | MICRO-LINE UCHWYT PROSTY 1:1 DO 2,35X70 | GD450M | 1
1533. | 1/1 KOSZ DRUC.PERFOROWANY 540X253X56MM | JF222R | 1
1534. | ECCOS WĘZŁA NAWIJACA DO KABLE I WĄŻÓW | GB072R | 1
1535. | ELAN 4 ELECTRO ECCOS SILNIK INTRA GA824 | GB077R | 1
1536. | ELAN 4 ELECTRO ECCOS KABEL SILNIKA | GB073R | 1
1537. | 1/1 KOSZ DRUC.PERFOROWANY 540X253X56MM | JF222R | 1
1538. | ELAN 4 ELECTRO ECCOS 3 UCHWYTÓW | GB083R | 1
1539. | ELAN 4 ELECTRO ECCOS KABEL SILNIKA | GB073R | 1
1540. | ELAN 4 ECCOS 12 FREZÓW | GB718R | 1
1541. | ECCOS WĘZŁA NAWIJACA DO KABLE I WĄŻÓW | GB072R | 1
1542. | ECCOS MOCOWANIE DO MICRO-LINE UCHWYTÓW | GB682R | 1
1543. | ECCOS MOCOWANIE DO GB109/GB110 ITD. | GB681R | 1
1544. | ELAN 4 ELECTRO KABEL SILN.DO STEROW.NOŻ. | GA806 | 1
1545. | ELAN 4 ELECTRO SILN.LOWSPEED INTRA | GA824 | 1
1546. | BRZESZCZOT DO GB130R/GB391R 25/0,4/0,6MM | GC912R | 1
1547. | BRZESZCZOT DO GB130R/GB391R 27/0,25/0,35 | GC906R | 1
1548. | RASZPLA KOŚCI/GB130R/GB391R WĄSKI 10X5MM | GC919R | 1
1549. | ELAN 4 ELECTRO 1 PIERŚCIEŃ UCHWYT L4 | GA861 | 1
1550. | ZMIENNOOGNISKOWA GŁOWICA KAMERY CMOS FULL HD | PV472 | 1
1551. | FLOW40 INSUFLATOR | PG080 | 2
1552. | KSZTAŁT ZAWÓR DO TROKAR 10/12MM Z KONW. | EK083P | 4
1553. | KLIPSOWNICA WIELORAZOWA DO KL.POLIM. M/L | GRENA-0301-04MLE | 2
1554. | KLIPSOWNICA WIELORAZOWA DO KL.POLIM. L | GRENA-0301-04LE | 2
1555. | KLIPSY POLIM.NIEWCHŁ.R.L MAG.6SZT/120SZT | GRENA-0301-03L | 1
1556. | KLIPSY POLIM.NIEWCHŁ.R.L MAG.4SZT/80SZT | GRENA-0301-03L04 | 1
1557. | CYSTOSKOP OPER. 8 FR.,130MM,K.INST. 5FR. | STORZ-27030KA | 1
1558. | PORT INSTRUMENTOWY, 2 KANAŁY | STORZ-27001GF | 1
1559. | KOSZ DRUC.NA URETERORENOSKOP DO 270MM | STORZ-39501XK | 1
1560. | KL. CHWYT., GIĘTKIE,3FR.,280MM | STORZ-27071TJ | 1
1561. | KL. BIOPSYJNE, GIĘTKIE,3FR.280MM | STORZ-27071ZJ | 1
1562. | ELEKTRODA KULKOWA, MONOP., 3 FR.,530MM | STORZ-27770AA | 1
1563. | NÓŻ, KONIEC TRÓJKĄTNY,3FR. | STORZ-27030M | 1
1564. | IGŁA INIEKCYJNA, SZT., 3 FR., SU,6SZT. | STORZ-27030N | 1
1565. | CYSTOSKOP OPER. 9,5FR.,130MM,K.INST.6FR. | STORZ-27030KB | 1
1566. | KOSZ DRUC.NA URETERORENOSKOP DO 270MM | STORZ-39501XK | 1
1567. | PORT INSTRUMENT.,2 KANAŁY | STORZ-27001GH | 1
1568. | KL. CHWYT., OBIE BRAN.RUCH., 5FR.,300MM | STORZ-27095F | 1
1569. | KL. BIOPSYJNE, 5 FR.,300MM | STORZ-27095Z | 1
1570. | ELEKTRODA KULKOWA, MONOP., 3 FR.,530MM | STORZ-27770AA | 1
1571. | NÓŻ, KONIEC TRÓJKĄTNY,3FR. | STORZ-27030M | 1
1572. | IGŁA INIEKCYJNA, SZT., 3 FR., SU,6SZT. | STORZ-27030N | 1
1573. | OPTYKA HOPKINS 30°, ŚR. 1,9 MM, AUTOKL. | STORZ-27301BA | 1
1574. | POJEMNIK PLASTIKOWY 321 X 90 X 45 MM | STORZ-39301AS | 1
1575. | PŁASZCZ CYSTOSKOPOWY, 7FR.,Z 2 LUER-LOCK | STORZ-27029CN | 1
1576. | PŁASZCZ CYSTOSKOPOWY, 9FR.,Z 2 LUER-LOCK | STORZ-27029DN | 1
1577. | KL. CHWYT., GIĘTKIE,3FR.,280MM | STORZ-27071TJ | 1
1578. | KL. BIOPSYJNE, GIĘTKIE,3FR.280MM | STORZ-27071ZJ | 1
1579. | OPTYKA MINI. 0°,1,2MM,200MM, AUTOKL. | STORZ-27033AA | 1
1580. | PŁASZCZ CYST.8 FR., K.INST. 4 FR. | STORZ-27033C | 1
1581. | PŁASZCZ CYST.9 FR., K.INST. 5 FR. | STORZ-27033D | 1
1582. | PŁASZCZ CYST.8 FR., K.INST. 4 FR. | STORZ-27033CR | 1
1583. | KL. CHWYT., GIĘTKIE,3FR.,280MM | STORZ-27071TJ | 1
1584. | KL. BIOPSYJNE, GIĘTKIE,3FR.280MM | STORZ-27071ZJ | 1
1585. | IGŁA INIEKCYJNA, SZT., 3 FR., SU,6SZT. | STORZ-27030N | 1
1586. | POJEMNIK PLASTIKOWY 446 X 90 X 45 MM | STORZ-39301BS | 1
1587. | ELEKTRODA KULKOWA, MONOP.,5 FR.,530MM | STORZ-27770B | 1
1588. | OPTYKA MINI. 0°,1,2MM,200MM, AUTOKL. | STORZ-27033AA | 1
1589. | POJEMNIK PLASTIKOWY 446 X 90 X 45 MM | STORZ-39301BS | 1
1590. | ELEMENT PRACUJĄCY RESEKTOSKOPU, BIERNY | STORZ-27033EH | 1
1591. | PŁASZCZ RESEKTOSKOPU 9FR., Z OBTURAT. | STORZ-27033R | 1
1592. | PĘTLA TNĄCA, ZAG.DO ZAST.Z PŁASZCZ.9FR. | STORZ-27033EG | 3
1593. | ELEKTRODA KOAGULACYJNA, ZAGIĘTA, TĘPA | STORZ-27033EL | 3
1594. | PŁASZCZ URETROTOMU 8FR., Z OBTURAT. | STORZ-27033U | 1
1595. | ELEMENT PRACUJĄCY URETROTOMU, BIERNY | STORZ-27033EK | 1
1596. | NÓŻ OKRĄGŁY, DO URETROTOMU | STORZ-27033V | 2
1597. | OPTYKA HOPKINS 30°, 1,9/2,1MM,180MM | STORZ-27017BA | 1
1598. | PŁASZCZ CYST.9,5 FR.,140MM, K.INST. 4FR. | STORZ-27031E | 1
1599. | PŁASZCZ CYST.11 FR., 140MM, K.INST. 5FR. | STORZ-27031F | 1
1600. | KL. CHWYT., GIĘTKIE,3FR.,280MM | STORZ-27071TJ | 1
1601. | KL. BIOPSYJNE, GIĘTKIE,3FR.280MM | STORZ-27071ZJ | 1
1602. | POJEMNIK PLASTIKOWY 321 X 90 X 45 MM | STORZ-39301AS | 1
1603. | OPTYKA HOPKINS 0°, 2,7MM,180MM | STORZ-27018AA | 1
1604. | POJEMNIK PLASTIKOWY 321 X 90 X 45 MM | STORZ-39301AS | 1
1605. | ELEMENT PRAC.RESEKTOSK.PEDIAT.-ZESTAW | STORZ-27145EB | 1
1606. | PŁASZCZ RESEKTOSKOPU 13 FR. | STORZ-27047C | 1
1607. | PŁASZCZ CYST.11 FR., 140MM, K.INST. 3FR. | STORZ-27032K | 1
1608. | PŁASZCZ CYST.13 FR., 140MM, K.INST. 4FR. | STORZ-27032L | 1
1609. | OPTYKA HOPKINS II 12°,ŚR. 2,9 MM,AUTOKL. | STORZ-27020FA | 1
1610. | PŁASZCZ CYST.14 FR.,220MM, K.INST. 5 FR. | STORZ-27034A | 1
1611. | KL. GIĘTKIE, DO USUW.CIAŁ OBCYCH, 400MM | STORZ-27034FK | 1
1612. | KL. GIĘTKIE, BIOPSYJNE, 5 FR.400MM | STORZ-27034FL | 1
1613. | NOŻ. GIĘTKIE, 5 FR., 400MM | STORZ-27034S | 1
1614. | POJEMNIK PLASTIKOWY 446 X 90 X 45 MM | STORZ-39301BS | 1
1615. | POJEMNIK PLASTIKOWY DO STER. | STORZ-39360BK | 6
1616. | ŚWIATŁOWÓD, ŚR. 2,5 MM, 2300MM | STORZ-495NTA | 4
1617. | ŚWIATŁOWÓD, ŚR. 3,5 MM, DŁ. 3000MM | STORZ-495ND | 3
1618. | RETRAKTOR CUSCHIERI, ŚR.5MM, DŁ. 360MM | STORZ-30623U | 2
1619. | RAMIE PRZEDLUZAJACE KRÓTKI | PV875 | 1
|  | SUMA | 5748 |  | - |  |  |  |  | -